## 3,2zasn (hidden)
1 | СТЪЛБИЩЕ ПРЕДДВЕРИЕ |  |  | 20.14 |  |  | мозайка
2 | АСАНСЬОР | 2.28
3 | ФОАЙЕ |  |  | 36.64 |  |  | мозайка
4 | АСАНСЬОР | 2.29
5 | КОРИДОР |  | 68.01 |  |  |  | рувитекс
6 | КУХНЕНСКИ ОФИС |  |  |  | 7.87 |  | теракота
7 | КУХНЕНСКИ АСАНСЬОР | 0.9
8 | КУХНЕНСКИ АСАНСЬОР | 0.9
9 | КУХНЕНСКИ ОФИС |  |  |  | 7.26 |  | теракота
10 | ПРЕДДВЕРИЕ |  | 2.8 |  |  |  | рувитекс
11 | СПАЛНО ПОМЕЩЕНИЕ |  | 17.29 |  |  |  | рувитекс
12 | ЗАНИМАЛНЯ |  | 43.98 |  |  |  | рувитекс
13 | УМИВАЛНО |  |  |  | 4.69 |  | теракота
14 | УМИВАЛНО |  |  |  |  | 7.89 | гранитогрес
15 | ПРЕДДВЕРИЕ УМИВАЛНО |  |  |  | 8.1 |  | теракота
16 | СПАЛНО ПОМЕЩЕНИЕ |  | 17.56 |  |  |  | рувитекс
17 | ЗАНИМАЛНЯ |  | 26.04 |  |  |  | рувитекс
18 | ПРЕДДВЕРИЕ УМИВАЛНО |  |  |  | 7.87 |  | теракота
19 | СПАЛНО ПОМЕЩЕНИЕ |  | 8.46 |  |  |  | рувитекс
20 | СПАЛНО ПОМЕЩЕНИЕ |  | 8.26 |  |  |  | рувитекс
21 | ТЕРАСА |  |  | 43.5 |  |  | мозайка
22 | СТЪЛБИЩЕ |  |  | 18.41 |  |  | мозайка
23 | ИЗЛИВНО |  |  | 2.07 |  |  | мозайка
24 | ПРЕДДВЕРИЕ УМИВАЛНО |  |  |  | 1.92 |  | теракота
25 | WC |  |  |  | 6.05 |  | теракота
26 | WC |  |  | 1.17 |  |  | мозайка | ц
27 | СКЛАД БЕЛЬО |  | 5.98 |  |  |  | рувитекс
28 | МАНИПУЛАЦИОННА |  | 5.99 |  |  |  | рувитекс
29 | СТОЛОВА |  | 12.17 |  |  |  | рувитекс
30 | КОРИДОР |  | 28.59 |  |  |  | рувитекс
31 | КУХНЕНСКИ ОФИС |  |  |  | 8.3 |  | теракота
32 | КУХНЕНСКИ ОФИС |  |  |  | 7.83 |  | теракота
33 | ЛАБОРАТОРИЯ |  | 26.41 |  |  |  | рувитекс
34 | ЛАБОРАТОРИЯ |  | 26.78 |  |  |  | рувитекс
35 | КОРИДОР | [5 empty] | рувитекс
| 494.4 | 6.37 | 298.32 | 121.93 | 59.89 | 7.89
|  | 6.37 |  | 121.93 | 59.89 | 7.89
|  |  | рувитекс | мозайка | теракота | гранитогрес

## KSS
Приложение към техническа спецификация №1.1
ТЕХНИЧЕСКА СПЕЦИФИКАЦИЯ ПО ВИДОВЕ СМР
обществена поръчка с предмет: „Строително-монтажни работи на масивна сграда, лаборатория в учебен корпус и производствено хале, собственост на TУ-Габрово, по договор № BG05M2OP001-1.002-0023, Център за компетентност "Интелигентни мехатронни, eко- и енергоспестяващи системи и технологии", финансиран чрез Оперативна програма „Наука и образование за интелигентен растеж“ 2014-2020”
ВЪЗЛОЖИТЕЛ: ТЕХНИЧЕСКИ УНИВЕРСИТЕТ ГАБРОВО
№ | НАИМЕНОВАНИЕ СМР | ТЕХНИЧЕСКА СПЕЦИФИКАЦИЯ | МЯРКА | ПРОЕКТНИ КОЛИЧЕСТВА
1 | 2 |  | 3 | 4
ПОДОБЕКТ 1: ПРЕУСТРОЙСТВО НА СГРАДА С ИДЕНТИФИКАТОР 14218.514.6.1 (ВИЛА 2) ЗА ИЗСЛЕДОВАТЕЛСКИ ЛАБОРАТОРИИ, СЕМИНАРНИ ЗАЛИ И КООРДИНАЦИОННИ ОФИСИ
I. | ЧАСТ: АРХИТЕКТУРА
ГРУБ СТРОЕЖ
Демонтажни работи
1 | Премахване на стоманобетонна тераса, колони, греди, стълба до кота +2.80 | Демонтаж, сортиране и извозване на отпадъците съгласно ЗУО. | м2 | 31.79
2 | Премахване на стоманобетонна тераса - еркер на кота +2.80 | Демонтаж, сортиране и извозване на отпадъците съгласно ЗУО. | м2 | 4.07
3 | Премахване на стоманобетонни тераси, колони и пиластри на кота +5.80 | Демонтаж, сортиране и извозване на отпадъците съгласно ЗУО. | м2 | 18.26
4 | Премахване на тухлена зидария с дебелина 25-35см | Демонтаж, сортиране и извозване на отпадъците съгласно ЗУО. | м2 | 173.47
5 | Премахване на тухлена зидария с дебелина 10-20см | Демонтаж, сортиране и извозване на отпадъците съгласно ЗУО. | м2 | 399.3
6 | Премахване на английски двор |  | м2 | 10.032
Зидария
7 | Зидария от газобетон 30см | Доставка на материали и изграждане на зидария с газобетон; вкл. всички свързани с това разходи; БДС EN 771-4 | м2 | 175.34
8 | Зидария от газобетон 12см | Доставка на материали и изграждане на зидария с газобетон; вкл. всички свързани с това разходи; БДС EN 771-4 | м2 | 297.33
9 | Затваряне на прозорци със стоманобетон под нивото на терена | Доставка на материали и затваряне на отворите; вкл. всички свързани с това разходи; | м2 | 4.62
ФАСАДА
Фасада северно крило
1 | Фасадно скеле | Монтаж и демонтаж инвентарно тръбно фасадно скеле с предпазна мрежа; вкл. всички свързани с това разходи. | м2 | 792
2 | Битумна хидроизолационна обмазка | Доставка и полагане на битумна хидроизолационна обмазка на стени под нивото на терена; вкл. всички свързани с това разходи; БДС EN 13708 | м2 | 115.94
3 | Дренажна мембрана | Доставка и полагане на дренажна HDPE мембрана;вкл. всички свързани с това разходи; БДС EN 13967 | м2 | 139.15
4 | Топлоизлация XPS 10см, вкл. под нивото на терена | Доставка и монтаж на топлоизолация от XPS с дебелина 10см и коефициент на топлопроводност λ=0,035 W/mK; хоризонтален монтаж на под еркер с циментово лепило и дюбели; вкл. подготовка на основата и всички свързани с това разходи; БДС EN 13164 | м2 | 169.18
5 | Топлоизлация EPS 10см | Доставка и монтаж на топлоизолация от EPS с дебелина 10см и коефициент на топлопроводност λ=0,035 W/mK; вертикален монтаж върху тухлена стена с циментово лепило и дюбели; вкл. подготовка на основата и всички свързани с това разходи; БДС EN 13163 | м2 | 497.09
6 | Каменна вата 10 см | Доставка и монтаж на каменна вата с дебелина 10см коефициент на топлопроводност λ=0,035 W/mK; вертикален монтаж върху тухлена стена с циментово лепило и дюбели; вкл.подготовка на основата и всички свързани с това разходи; БДС EN 13162 | м2 | 17.93
7 | Каменна вата 12 см под покрив на кота +2.80 | Доставка и монтаж на каменна вата с дебелина 10см коефициент на топлопроводност λ=0,035 W/mK; монтаж хоризонтално на подпокривна плоча; вкл.подготовка на основата и всички свързани с това разходи; БДС EN 13163 | м3 | 39.71
8 | Фуги на хоризонтален растер | Доставка на материали и изпълнение на фуги на хоризонтален растер в топлоизолацията с ръбохранители - по архитектурен детайл; обръщане на фугите към прозорците; вкл. всички свързани с това разходи; | м | 254.54
9 | Растерна цокълна мазилка в цвят по RAL9023- Сив | Доставка на материали и полагане на шпакловка със стъклотекстилна армираща мрежа, грунд и цокълна мазилка; оформяне на хоризонтални фуги по архитектурен детайл; вкл. всички свързани с това разходи; БДС EN 13914-1 | м2 | 156.31
10 | Силикатна мазилка в цвят по RAL 9016 - Бял | Доставка на материали и полагане на шпакловка със стъклотекстилна армираща мрежа, грунд и силикатна мазилка с фина структура; вкл. всички свързани с това разходи; БДС EN 13914-1 | м2 | 408.87
11 | Силикатна мазилка в цвят по RAL9023- Сив | Доставка на материали и полагане на шпакловка със стъклотекстилна армираща мрежа, грунд и мазилка с фина структура; вкл. всички свързани с това разходи; БДС EN 13914-1 | м2 | 22.55
12 | Разделителен корниз от технически камък | Доставка на материали и монтаж на корниз от технически камък в цвят по RAL 7016; вкл. всички свързани с това разходи; БДС EN 15286 | м | 77.77
13 | Топлоизлация EPS 2см на стреха | Доставка и монтаж на топлоизолация от EPS с дебелина 10см и коефициент на топлопроводност λ=0,035 W/mK; монтаж под стрехата с циментово лепило и дюбели; вкл. подготовка на основата и всички свързани с това разходи; БДС EN 13163 | м2 | 118.14
14 | Силикатна мазилка на стреха в цвят по RAL 9016 - Бял | Доставка на материали и полагане на шпакловка със стъклотекстилна армираща мрежа, грунд и силикатна мазилка с фина структура; вкл. всички свързани с това разходи; БДС EN 13914-1 | м2 | 118.14
Фасада топла връзка
15 | Фасадно скеле | Монтаж и демонтаж инвентарно тръбно фасадно скеле с предпазна мрежа; вкл. всички свързани с това разходи. | м2 | 161.7
16 | Подравняване с газобетон | Доставка на материал и анкериране на газобетон под плочата на топлата връзка; вкл. всички свързани с това разходи; | м2 | 9.46
17 | Топлоизлация EPS 10см | Доставка и монтаж на топлоизолация от EPS с дебелина 10см и коефициент на топлопроводност λ=0,035 W/mK; вертикален монтаж върху тухлена стена с циментово лепило и дюбели; вкл. подготовка на основата и всички свързани с това разходи; БДС EN 13163 | м2 | 85.03
18 | Топлоизлация EPS 10см - под плочата на топлата връзка | Доставка и монтаж на топлоизолация от EPS с дебелина 10см и коефициент на топлопроводност λ=0,035 W/mK; монтаж с циментово лепило и дюбели под плочата на топлата връзка ; вкл. подготовка на основата и всички свързани с това разходи; БДС EN 13163 | м2 | 112.64
19 | Пожарна ивица с ширина 100см от каменна вата с дебелина 10см | Доставка и монтаж на каменна вата с дебелина 10см коефициент на топлопроводност λ=0,035 W/mK;вкл.подготовка на основата и всички свързани с това разходи; БДС EN 13162 | м2 | 15.95
20 | Силикатна мазилка в цвят по RAL 9016 - Бял | Доставка на материали и полагане на шпакловка със стъклотекстилна армираща мрежа, грунд и силикатна мазилка с фина структура; вкл. всички свързани с това разходи; БДС EN 13914-1 | м2 | 197.67
21 | Силикатна боя на колони в цвят по RAL 9016 - Бял | Доставка на материали, подготовка на основата и полагане на силикатна боя; вкл. всички свързани с това разходи; БДС EN 13914-1 | м2 | 32.78
22 | Топлоизлация EPS 2см на стреха | Доставка и монтаж на топлоизолация от EPS с дебелина 10см и коефициент на топлопроводност λ=0,035 W/mK; вертикален монтаж върху тухлена стена с циментово лепило и дюбели; вкл. подготовка на основата и всички свързани с това разходи; БДС EN 13163 | м2 | 18.15
23 | Силикатна мазилка на стреха в цвят по RAL 9016 - Бял | Доставка на материали и полагане на шпакловка със стъклотекстилна армираща мрежа, грунд и силикатна мазилка с фина структура; вкл. всички свързани с това разходи; БДС EN 13914-1 | м2 | 18.15
24 | Метална обшивка на козирка в цвят по RAL 7016 | Доставка на материали и монтаж на метална обшивка с лежащ фалц и шорц, върху основа от шперплат - по архитектурен детайл; вкл. всички свързани с това разходи; | м | 2.42
Фасада южно крило
25 | Фасадно скеле | Монтаж и демонтаж инвентарно тръбно фасадно скеле с предпазна мрежа; вкл. всички свързани с това разходи. | м2 | 616
26 | Битумна хидроизолационна обмазка | доставка и полагане на битумна хидроизолационна обмазка на стени под нивото на терена; вкл. всички свързани с това разходи; БДС EN 13708 | м2 | 13.75
27 | Дренажна мембрана | доставка и полагане на дренажна HDPE мембрана;вкл. всички свързани с това разходи; БДС EN 13967 | м2 | 16.5
28 | Топлоизлация XPS 10см, вкл. под нивото на терена | Доставка и монтаж на топлоизолация от XPS с дебелина 10см и коефициент на топлопроводност λ=0,035 W/mK; хоризонтален монтаж под еркер с циментово лепило и дюбели; вкл. подготовка на основата и всички свързани с това разходи; БДС EN 13164 | м2 | 72.49
29 | Топлоизлация EPS 10см - вертикално | Доставка и монтаж на топлоизолация от EPS с дебелина 10см и коефициент на топлопроводност λ=0,035 W/mK; вертикален монтаж върху тухлена стена с циментово лепило и дюбели; вкл. подготовка на основата и всички свързани с това разходи; БДС EN 13163 | м2 | 377.96
30 | Топлоизлация EPS 10см - хоризонтално | Доставка и монтаж на топлоизолация от EPS с дебелина 10см и коефициент на топлопроводност λ=0,035 W/mK; хоризонтален монтаж под еркер с циментово лепило и дюбели; вкл. подготовка на основата и всички свързани с това разходи; БДС EN 13163 | м2 | 71.72
31 | Фуги на хоризонтален растер | Доставка на материали и изпълнение на фуги на хоризонтален растер в топлоизолацията с ръбохранители - по архитектурен детайл; обръщане на фугите към прозорците; вкл. всички свързани с това разходи; | м | 328.57
32 | Растерна цокълна мазилка в цвят по RAL9023 - Сив | Доставка на материали и полагане на шпакловка със стъклотекстилна армираща мрежа, грунд и цокълна мазилка; оформяне на хоризонтални фуги по архитектурен детайл; вкл. всички свързани с това разходи; БДС EN 13914-1 | м2 | 228.91
33 | Силикатна мазилка в цвят по RAL 9016 - Бял | Доставка на материали и полагане на шпакловка със стъклотекстилна армираща мрежа, грунд и силикатна мазилка с фина структура; вкл. всички свързани с това разходи; БДС EN 13914-1 | м2 | 192.94
34 | Силикатна боя на колони в цвят по RAL 9016 - Бял | Доставка на материали, подготовка на основата и полагане на силикатна боя; вкл. всички свързани с това разходи; БДС EN 13914-1 | м2 | 18.59
35 | Силикатна мазилка на стреха в цвят по RAL 9016 - Бял | Доставка на материали и полагане на шпакловка със стъклотекстилна армираща мрежа, грунд и силикатна мазилка с фина структура; вкл. всички свързани с това разходи; БДС EN 13914-1 | м2 | 59.95
36 | Метални решетки на английски дворове | Доставка и монтаж на поцинкована решетъчна скара от контактно заварена шина и носещи профили - по архитектурен детайл; вкл. всички свързани с това разходи; | м2 | 15.4
Допълнителни дейности общо за сградата
37 | Обръщане на отвори с топлоизолация XPS 2см | Доставка и монтаж на топлоизолация от XPS с дебелина 2см и коефициент на топлопроводност λ=0,035 W/mK; монтаж с циментово лепило, дюбели и ръбохранители; вкл. подготовка на основата и всички свързани с това разходи; БДС EN 13164 | м | 959.805
ПОКРИВ
Демонтажни работи
1 | Демонтаж на покривна ламарина | Демонтаж, сортиране и извозване на отпадъците съгласно ЗУО. | м2 | 1044.45
2 | Демонтаж на улуци и метални обшивки на стрехи | Демонтаж, сортиране и извозване на отпадъците съгласно ЗУО. | м. | 244.97
3 | Демонтаж на водостoчни тръби | Демонтаж, сортиране и извозване на отпадъците съгласно ЗУО. | м. | 146.85
Покрив северно крило
4 | Топлоизолация - каменна вата 12см, хоризонтално върху плоча под покрив | Доставка и монтаж на каменна вата с дебелина 12см коефициент на топлопроводност λ=0,035 W/mK; вкл.подготовка на основата и всички свързани с това разходи; БДС EN 13162 | м2 | 431.2
5 | Паропропусклива мембрана | Доставка и монтаж на паропропусклива мембрана; хоризонтален монтаж върху каменна вата; вкл. всички свързани с това разходи; | м2 | 431.2
6 | Топлоизолация - каменна вата 5см, вертикално по стените асансьорната шахта и комините | Доставка и монтаж на каменна вата с дебелина 5см коефициент на топлопроводност λ=0,035 W/mK; вкл.подготовка на основата и всички свързани с това разходи; БДС EN 13162 | м2 | 24.64
7 | Силикатна мазилка в цвят по RAL9023- Сив | Доставка на материали и полагане на шпакловка със стъклотекстилна армираща мрежа, грунд и мазилка; вкл. всички свързани с това разходи; БДС EN 13914-1 | м2 | 24.64
8 | Топлоизолация - XPS 5см хоризонтално върху плоча на шахта за асансьор | Доставка и монтаж на топлоизолация от XPS с дебелина 10см и коефициент на топлопроводност λ=0,035 W/mK; хоризонтален монтаж на под еркер с циментово лепило и дюбели; вкл. подготовка на основата и всички свързани с това разходи; БДС EN 13164 | м2 | 4.18
9 | Замазка за наклон | Достава на материали и изпълнение на армирана бетонова замазка с наклон; вкл. всички свързани с това разходи; БДС EN 13813 | м2 | 4.18
10 | Възстановяване и укрепване на дърената конструкция на покрива | Доставка на материали и подмяна на компрометирани дървени елементи от покривната конструкция; вкл. всички свързани с това разходи | м3 | 4.29
11 | Обшивка от шперплат | доставка и монтаж на обшивка от шперплат 2см върху дървена конструкция; подравняване на носещатата конструкция; вкл. всички свързани с това разходи; БДС EN 13986 | м2 | 441.43
12 | Битумна хидроизолация | Доставка на материали и полагане на битумна хидроизолационна SBS мембрана - два слоя, последния с минерална посипка в цвят по RAL 7016; вкл. всички свързани с това разходи; БДС EN 13707 | м2 | 441.43
13 | Метална обшивка - челно на стрехата | Доставка и монтаж на метална обшивка - поцинкована, праховобоядисана в цвят по RAL 7016; монтаж с шорц и основа от шперплат - по архитектурен детайл; вкл. всички свързани с това разходи | м | 112.2
14 | Метална обшивка - борда на асансьорната шахта и комините | Доставка и монтаж на метална обшивка за борд поцинкована, праховобоядисана в цвят по RAL 7016; монтаж с шорц и основа от шперплат - по архитектурен детайл; вкл. всички свързани с това разходи | м | 18.04
15 | Метален отдушник за вентилация | Доставка и монтаж вкл. вкл. всички свързани с това разходи | бр | 1
Покрив топла връзка и южно крило
16 | Топлоизолация - каменна вата 12см, хоризонтално върху плоча под покрив | Доставка и монтаж на каменна вата с дебелина 12см коефициент на топлопроводност λ=0,035 W/mK; вкл.подготовка на основата и всички свързани с това разходи; БДС EN 13162 | м2 | 611.6
17 | Паропропусклива мембрана | Доставка и монтаж на паропропусклива мембрана; хоризонтален монтаж върху каменна вата; вкл. всички свързани с това разходи; | м2 | 611.6
18 | Битумна хидроизолация | Доставка на материали и полагане на битумна хидроизолационна SBS мембрана - два слоя, последния с минерална посипка в цвят по RAL 7016; вкл. всички свързани с това разходи; БДС EN 13707 | м2 | 603.13
19 | Изграждане на комин | доставка на материали и изграждане на комин от бетонни тухли; изрязване на отвор в стоманобетонните плочи; вкл. всички свързани с това разходи; | м2 | 6.16
20 | Топлоизолация - каменна вата 5см, вертикално по комините | Доставка и монтаж на каменна вата с дебелина 5см коефициент на топлопроводност λ=0,035 W/mK; вкл.подготовка на основата и всички свързани с това разходи; БДС EN 13162 | м2 | 6.16
21 | Силикатна мазилка в цвят по RAL9023- Сив | Доставка на материали и полагане на шпакловка със стъклотекстилна армираща мрежа, грунд и мазилка; вкл. всички свързани с това разходи; БДС EN 13914-1 | м2 | 6.16
22 | Метална обшивка - челно на стрехата на топлата връзка | Доставка и монтаж на метална обшивка - поцинкована, праховобоядисана в цвят по RAL 7016; монтаж с шорц и основа от шперплат - по архитектурен детайл; вкл. всички свързани с това разходи | м. | 30.03
23 | Метална обшивка - челно на стрехата на южното крила | Доставка и монтаж на метална обшивка - поцинкована, праховобоядисана в цвят по RAL 7016; монтаж с шорц и основа от шперплат - по архитектурен детайл; вкл. всички свързани с това разходи | м. | 96.47
24 | Метална обшивка - борда на комините | Доставка и монтаж на метална обшивка - поцинкована, праховобоядисана в цвят по RAL 7016; монтаж с шорц и основа от шперплат - по архитектурен детайл; вкл. всички свързани с това разходи | м. | 3.52
25 | Метален отдушник за вентилация | Доставка и монтаж вкл. всички свързани с това разходи | бр. | 1
26 | Алуминиев капак 90/100см за достъп до подпокривното пространство | Доставка и монтаж на алуминиев капак с размери 60/60см, монтаж на съществуващ отвор със стоманобетонен борд; хидроизолиране на отвора; вкл. всички свързани с това разходи; | бр. | 1
Покривно отводняване
27 | Надулучна пола | Доставка и монтаж на метална обшивка (надулучна пола) - поцинкована; вкл. всички свързани с това разходи | м. | 238.7
28 | Улуци | Доставка и монтаж на безшевни метални улуци, праховобоядисани в цвят по RAL 7016; вкл. всички свързани с това разходи; БДС EN 612 | м. | 217
29 | Водосборни казанчета | Доставка и монтаж на водосборни казанчета за улуци, правоъгълен профил с широчина 12см; праховобоядисани в цвят по RAL 7016; вкл. всички свързани с това разходи; БДС EN 612 | бр. | 18
30 | Водосточни тръби | Доставка и монтаж на водосточни тръби, диаметър Ф100; праховобоядисани в цвят по RAL 7016; вкл. всички свързани с това разходи; БДС EN 612 | м. | 110.8
31 | Чугунени тръби за заустване на водосточните тръби | Доставка и монтаж на вандалоустойчиви чугунени водосточни тръби, праховобоядисани в цвят по RAL 7016; вкл. всички свързани с това разходи; БДС EN 612 | м. | 32
32 | Елемент за връзката на водосточна тръба с дъждоприемната канализация | Доставка и монтаж на метален елементза връзката на водосточна тръба с дъждоприемната канализация и ревизия за почистване на водосточната тръба; вкл. крепежни и съединителни елементи; всички свързани с това разходи; БДС EN 612 | бр. | 16
ДОГРАМА И ПЕРВАЗИ
Демонтажни работи
1 | Демонтаж прозорци | Демонтаж, сортиране и извозване на отпадъците съгласно ЗУО. | м2 | 389.4
2 | Демонтаж на врати | Демонтаж, сортиране и извозване на отпадъците съгласно ЗУО. | м2 | 241.2
Прозорци
3 | Прозорец П01 240/210см по спецификация | Доставка и монтаж на алуминиева дограма с прекъснат термомост в цвят по RAL 7016 матов и стъклопакет ; коефициент на топлопреминаване Uw≤1,4; точните размери на дограмата да се определят по мярка от място; БДС EN 14351-1; прозорец хармоника | бр. | 3
4 | Прозорец П02 размер 90/210см, по спецификация | Доставка и монтаж на алуминиева дограма с прекъснат термомост в цвят по RAL 7016 матов и стъклопакет ; коефициент на топлопреминаване Uw≤1,4; точните размери на дограмата да се определят по мярка от място; БДС EN 14351-1; | бр. | 1
5 | Прозорец П03 размер 120/150см, по спецификация | Доставка и монтаж на алуминиева дограма с прекъснат термомост в цвят по RAL 7016 матов и стъклопакет ; коефициент на топлопреминаване Uw≤1,4; точните размери на дограмата да се определят по мярка от място; БДС EN 14351-1; | бр. | 12
6 | Прозорец П04 размер 175/70см, по спецификация | Доставка и монтаж на алуминиева дограма с прекъснат термомост в цвят по RAL 7016 матов и стъклопакет ; коефициент на топлопреминаване Uw≤1,4; точните размери на дограмата да се определят по мярка от място; БДС EN 14351-1; | бр. | 1
7 | Прозорец П05 размер 370/70см, по спецификация | Доставка и монтаж на алуминиева дограма с прекъснат термомост в цвят по RAL 7016 матов и стъклопакет ; коефициент на топлопреминаване Uw≤1,4; точните размери на дограмата да се определят по мярка от място; БДС EN 14351-1; | бр. | 2
8 | Прозорец П06 размер 325/70см, по спецификация | Доставка и монтаж на алуминиева дограма с прекъснат термомост в цвят по RAL 7016 матов и стъклопакет ; коефициент на топлопреминаване Uw≤1,4; точните размери на дограмата да се определят по мярка от място; БДС EN 14351-1; | бр. | 1
9 | Прозорец П07 размер 65/60см, по спецификация | Доставка и монтаж на алуминиева дограма с прекъснат термомост в цвят по RAL 7016 матов и стъклопакет ; коефициент на топлопреминаване Uw≤1,4; точните размери на дограмата да се определят по мярка от място; БДС EN 14351-1; | бр. | 3
10 | Прозорец П08 размер 110/80см, по спецификация | Доставка и монтаж на алуминиева дограма със стъклопакет и прекъснат термомост в по RAL 7016 матов; коефициент на топлопреминаване Uw≤1,4; точните размери на дограмата да се определят по мярка от място; БДС EN 14351; | бр. | 2
11 | Прозорец П09 размер 85/80см, по спецификация | Доставка и монтаж на алуминиева дограма с прекъснат термомост в цвят по RAL 7016 матов и стъклопакет ; коефициент на топлопреминаване Uw≤1,4; точните размери на дограмата да се определят по мярка от място; БДС EN 14351-1; | бр. | 3
12 | Прозорец П10 размер 240/190см, по спецификация | Доставка и монтаж на алуминиева дограма с прекъснат термомост в цвят по RAL 7016 матов и стъклопакет ; коефициент на топлопреминаване Uw≤1,4; точните размери на дограмата да се определят по мярка от място; БДС EN 14351-1; | бр. | 8
13 | Прозорец П11 размер 290/190см, по спецификация | Доставка и монтаж на алуминиева дограма с прекъснат термомост в цвят по RAL 7016 матов и стъклопакет ; коефициент на топлопреминаване Uw≤1,4; точните размери на дограмата да се определят по мярка от място; БДС EN 14351-1; | бр. | 4
14 | Прозорец П12 размер 210/190см, по спецификация | Доставка и монтаж на алуминиева дограма с прекъснат термомост в цвят по RAL 7016 матов и стъклопакет ; коефициент на топлопреминаване Uw≤1,4; точните размери на дограмата да се определят по мярка от място; БДС EN 14351-1; | бр. | 5
15 | Прозорец П13 размер 60/190см, по спецификация | Доставка и монтаж на алуминиева дограма с прекъснат термомост в цвят по RAL 7016 матов и стъклопакет ; коефициент на топлопреминаване Uw≤1,4; точните размери на дограмата да се определят по мярка от място; БДС EN 14351-1; | бр. | 3
16 | Прозорец П14-14' размер 210/140см, 250/140см по спецификация | Доставка и монтаж на алуминиева дограма с прекъснат термомост в цвят по RAL 7016 матов и стъклопакет ; коефициент на топлопреминаване Uw≤1,4; точните размери на дограмата да се определят по мярка от място; БДС EN 14351-1; | бр. | 2
17 | Прозорец П15 размер 65/100см, по спецификация | Доставка и монтаж на алуминиева дограма с прекъснат термомост в цвят по RAL 7016 матов и стъклопакет ; коефициент на топлопреминаване Uw≤1,4; точните размери на дограмата да се определят по мярка от място; БДС EN 14351-1; | бр. | 6
18 | Прозорец П16 размер 240/150см, по спецификация | Доставка и монтаж на алуминиева дограма с прекъснат термомост в цвят по RAL 7016 матов и стъклопакет ; коефициент на топлопреминаване Uw≤1,4; точните размери на дограмата да се определят по мярка от място; БДС EN 14351-1; | бр. | 2
19 | Прозорец П17 размер 240/140см, по спецификация | Доставка и монтаж на алуминиева дограма с прекъснат термомост в цвят по RAL 7016 матов и стъклопакет ; коефициент на топлопреминаване Uw≤1,4; точните размери на дограмата да се определят по мярка от място; БДС EN 14351-1; | бр. | 1
20 | Прозорец П18 размер 125/235см, по спецификация | Доставка и монтаж на алуминиева дограма с прекъснат термомост в цвят по RAL 7016 матов и стъклопакет ; коефициент на топлопреминаване Uw≤1,4; точните размери на дограмата да се определят по мярка от място; БДС EN 14351-1; | бр. | 2
21 | Прозорец П19 размер 310/235см, по спецификация | Доставка и монтаж на алуминиева дограма с прекъснат термомост в цвят по RAL 7016 матов и стъклопакет ; коефициент на топлопреминаване Uw≤1,4; точните размери на дограмата да се определят по мярка от място; БДС EN 14351-1; | бр. | 1
22 | Прозорец П20-20'-20'' размер 100/235см, 270/235см, 100/235см по спецификация | Доставка и монтаж на алуминиева дограма с прекъснат термомост в цвят по RAL 7016 матов и стъклопакет ; коефициент на топлопреминаване Uw≤1,4; точните размери на дограмата да се определят по мярка от място; БДС EN 14351-1; П20'' (Врата) - стъклопакет с ламинирано стъкло; антипаник лост - сив; самозатваряща се врата; БДС EN 16034 | бр. | 1
23 | Прозорец П21-21'-21'' размер 100/380см, 270/380см, 100/380см по спецификация | Доставка и монтаж на алуминиева дограма с прекъснат термомост в цвят по RAL 7016 матов и стъклопакет ; коефициент на топлопреминаване Uw≤1,4; точните размери на дограмата да се определят по мярка от място; БДС EN 14351-1; | бр. | 1
24 | Прозорец П22 размер 1180/195см, по спецификация | Доставка и монтаж на алуминиева дограма с прекъснат термомост в цвят по RAL 7016 матов и стъклопакет ; коефициент на топлопреминаване Uw≤1,4; точните размери на дограмата да се определят по мярка от място; БДС EN 14351-1; | бр. | 1
25 | Прозорец П23 размер 120/150см, по спецификация | Доставка и монтаж на алуминиева дограма с прекъснат термомост в цвят по RAL 7016 матов и стъклопакет ; коефициент на топлопреминаване Uw≤1,4; точните размери на дограмата да се определят по мярка от място; БДС EN 14351-1; | бр. | 3
26 | Прозорец П24 размер 120/150см, по спецификация | Доставка и монтаж на алуминиева дограма с прекъснат термомост в цвят по RAL 7016 матов и стъклопакет ; коефициент на топлопреминаване Uw≤1,4; точните размери на дограмата да се определят по мярка от място; БДС EN 14351-1; | бр. | 2
27 | Прозорец П25 размер 120/170см, по спецификация | Доставка и монтаж на алуминиева дограма с прекъснат термомост в цвят по RAL 7016 матов и стъклопакет ; коефициент на топлопреминаване Uw≤1,4; точните размери на дограмата да се определят по мярка от място; БДС EN 14351-1; | бр. | 1
28 | Прозорец П26 размер 70/150см, по спецификация | Доставка и монтаж на алуминиева дограма с прекъснат термомост в цвят по RAL 7016 матов и стъклопакет ; коефициент на топлопреминаване Uw≤1,4; точните размери на дограмата да се определят по мярка от място; БДС EN 14351-1; | бр. | 2
29 | Прозорец П27 размер 70/150см, по спецификация | Доставка и монтаж на алуминиева дограма с прекъснат термомост в цвят по RAL 7016 матов и стъклопакет ; коефициент на топлопреминаване Uw≤1,4; точните размери на дограмата да се определят по мярка от място; БДС EN 14351-1; | бр. | 1
30 | Прозорец П28 размер 80/170см, по спецификация | Доставка и монтаж на алуминиева дограма със стъклопакет и прекъснат термомост в по RAL 7016 матов; коефициент на топлопреминаване Uw≤1,4; точните размери на дограмата да се определят по мярка от място; БДС EN 14351; | бр. | 1
31 | Прозорец П29 размер 300/170см, по спецификация | Доставка и монтаж на алуминиева дограма с прекъснат термомост в цвят по RAL 7016 матов и стъклопакет ; коефициент на топлопреминаване Uw≤1,4; точните размери на дограмата да се определят по мярка от място; БДС EN 14351-1; | бр. | 12
32 | Прозорец П30 размер 300/225см, по спецификация | Доставка и монтаж на алуминиева дограма със стъклопакет и прекъснат термомост в по RAL 7016 матов; коефициент на топлопреминаване Uw≤1,4; точните размери на дограмата да се определят по мярка от място; БДС EN 14351; | бр. | 5
33 | Прозорец П31 размер 150/170см, по спецификация | Доставка и монтаж на алуминиева дограма с прекъснат термомост в цвят по RAL 7016 матов и стъклопакет ; коефициент на топлопреминаване Uw≤1,4; точните размери на дограмата да се определят по мярка от място; БДС EN 14351-1; | бр. | 1
34 | Прозорец П32-32' размер 220/170см, 80/255см по спецификация | Доставка и монтаж на алуминиева дограма със стъклопакет и прекъснат термомост в по RAL 7016 матов; коефициент на топлопреминаване Uw≤1,4; точните размери на дограмата да се определят по мярка от място; БДС EN 14351; | бр. | 1
35 | Прозорец П33 размер 300/300см, по спецификация | Доставка и монтаж на алуминиева дограма с прекъснат термомост в цвят по RAL 7016 матов и стъклопакет ; коефициент на топлопреминаване Uw≤1,4; точните размери на дограмата да се определят по мярка от място; БДС EN 14351-1; | бр. | 1
36 | Прозорец П34 размер 300/300см, по спецификация | Доставка и монтаж на алуминиева дограма с прекъснат термомост в цвят по RAL 7016 матов и стъклопакет ; коефициент на топлопреминаване Uw≤1,4; точните размери на дограмата да се определят по мярка от място; БДС EN 14351-1; Врата - стъклопакет с ламинирано стъкло; Уплътняващ профил в настилката; | бр. | 1
37 | Прозорец П35 размер 230/300см, по спецификация | Доставка и монтаж на алуминиева дограма с прекъснат термомост в цвят по RAL 7016 матов и стъклопакет ; коефициент на топлопреминаване Uw≤1,4; точните размери на дограмата да се определят по мярка от място; БДС EN 14351-1; | бр. | 2
38 | Прозорец П36 размер 350/300см, по спецификация | Доставка и монтаж на алуминиева дограма с прекъснат термомост в цвят по RAL 7016 матов и стъклопакет ; коефициент на топлопреминаване Uw≤1,4; точните размери на дограмата да се определят по мярка от място; БДС EN 14351-1; Врата - стъклопакет с ламинирано стъкло; Уплътняващ профил в настилката; | бр. | 1
39 | Прозорец П37 размер 150/300см, по спецификация | Доставка и монтаж на алуминиева дограма с прекъснат термомост в цвят по RAL 7016 матов и стъклопакет ; коефициент на топлопреминаване Uw≤1,4; точните размери на дограмата да се определят по мярка от място; БДС EN 14351-1; | бр. | 1
40 | Прозорец П38 размер 80/280см, по спецификация | Доставка и монтаж на алуминиева дограма с прекъснат термомост в цвят по RAL 7016 матов и стъклопакет ; коефициент на топлопреминаване Uw≤1,4; точните размери на дограмата да се определят по мярка от място; БДС EN 14351-1; | бр. | 1
41 | Прозорец П39 размер 215/70см, по спецификация | Доставка и монтаж на алуминиева дограма с прекъснат термомост в цвят по RAL 7016 матов и стъклопакет ; коефициент на топлопреминаване Uw≤1,4; точните размери на дограмата да се определят по мярка от място; БДС EN 14351-1; | бр. | 8
42 | Прозорец П40 размер 115/70см, по спецификация | Доставка и монтаж на алуминиева дограма с прекъснат термомост в цвят по RAL 7016 матов и стъклопакет ; коефициент на топлопреминаване Uw≤1,4; точните размери на дограмата да се определят по мярка от място; БДС EN 14351-1; | бр. | 4
43 | Прозорец П41 размер 70/70см, по спецификация | Доставка и монтаж на алуминиева дограма с прекъснат термомост в цвят по RAL 7016 матов и стъклопакет ; коефициент на топлопреминаване Uw≤1,4; точните размери на дограмата да се определят по мярка от място; БДС EN 14351-1; | бр. | 1
44 | Прозорец П42 размер 115/110см, по спецификация | Доставка и монтаж на алуминиева дограма с прекъснат термомост в цвят по RAL 7016 матов и стъклопакет ; коефициент на топлопреминаване Uw≤1,4; точните размери на дограмата да се определят по мярка от място; БДС EN 14351-1; | бр. | 1
45 | Прозорец П43 размер 90/200см, по спецификация | Доставка и монтаж на алуминиева дограма с прекъснат термомост в цвят по RAL 7016 матов и стъклопакет ; коефициент на топлопреминаване Uw≤1,4; точните размери на дограмата да се определят по мярка от място; БДС EN 14351-1; | бр. | 1
| Външни врати |  | бр.
46 | Врата ВВ1 размер 180/220см, по спецификация | Доставка и монтаж на алуминиева дограма с прекъснат термомост в цвят по RAL 7016 матов и стъклопакет ; коефициент на топлопреминаване Uw≤1,4; точните размери на дограмата да се определят по мярка от място; БДС EN 14351-1; Стъклопакет с ламинирано стъкло; уплътняващ профил в настилката; антипаник лост - сив; самозатваряща се врата; БДС EN 16034 | бр. | 1
47 | Врата ВВ2 размер 155/240см, по спецификация | Доставка и монтаж на алуминиева дограма с прекъснат термомост в цвят по RAL 7016 матов и стъклопакет ; коефициент на топлопреминаване Uw≤1,4; точните размери на дограмата да се определят по мярка от място; БДС EN 14351-1; Стъклопакет с ламинирано стъкло; уплътняващ профил в настилката; антипаник лост - сив; самозатваряща се врата; БДС EN 16034 | бр. | 1
48 | Врата ВВ3 размер 100/270см, по спецификация | Доставка и монтаж на алуминиева дограма с прекъснат термомост в цвят по RAL 7016 матов и стъклопакет ; коефициент на топлопреминаване Uw≤1,4; точните размери на дограмата да се определят по мярка от място; БДС EN 14351-1;Стъклопакет с ламинирано стъкло; уплътняващ профил в настилката; самозатваряща се врата; | бр. | 1
49 | Врата ВВ4 размер 200/225см, по спецификация | Доставка и монтаж на алуминиева дограма с прекъснат термомост в цвят по RAL 7016 матов и стъклопакет ; коефициент на топлопреминаване Uw≤1,4; точните размери на дограмата да се определят по мярка от място; БДС EN 14351-1; Стъклопакет с ламинирано стъкло; уплътняващ профил в настилката; | бр. | 1
Вътрешни врати - остъклени
50 | Врата В01 размер 180/220см, по спецификация | Доставка и монтаж на остъклена алуминиева интериорна врата в цвят по RAL 7016 матов; точните размери на дограмата да се определят по мярка от място; БДС EN 14351-2; Ламинирано стъкло; антипаник лост - сив; димоуплътнена самозатваряща се врата; БДС EN 16034 | бр. | 1
51 | Врата В02 размер 140/220см, по спецификация | Доставка и монтаж на остъклена алуминиева интериорна врата в цвят по RAL 7016 матов; точните размери на дограмата да се определят по мярка от място; БДС EN 14351-2; Ламинирано стъкло; антипаник лост - сив; димоуплътнена самозатваряща се врата; БДС EN 16034 | бр. | 2
52 | Врата В03 размер 140/220см, по спецификация | Доставка и монтаж на остъклена алуминиева интериорна врата в цвят по RAL 7016 матов; точните размери на дограмата да се определят по мярка от място; БДС EN 14351-2; Ламинирано стъкло; пожароустойчива врата EI60; БДС EN 16034 | бр. | 1
53 | Врата В04 размер 140/220см, по спецификация | Доставка и монтаж на остъклена алуминиева интериорна врата в цвят по RAL 7016 матов; точните размери на дограмата да се определят по мярка от място; БДС EN 14351-2; Ламинирано стъкло; антипаник лост - сив; димоуплътнена самозатваряща се врата; БДС EN 16034 | бр. | 1
54 | Врата В05 размер 140/205см, по спецификация | Доставка и монтаж на остъклена алуминиева интериорна врата в цвят по RAL 7016 матов; точните размери на дограмата да се определят по мярка от място; БДС EN 14351-2; Ламинирано стъкло; | бр. | 1
55 | Врата В06 размер 140/205см, по спецификация | Доставка и монтаж на остъклена алуминиева интериорна врата в цвят по RAL 7016 матов; точните размери на дограмата да се определят по мярка от място; БДС EN 14351-2; Ламинирано стъкло; | бр. | 1
56 | Врата В07 размер 140/205см, по спецификация | Доставка и монтаж на алуминиева дограма със стъклопакет и прекъснат термомост в по RAL 7016 матов; коефициент на топлопреминаване Uw≤1,4; точните размери на дограмата да се определят по мярка от място; БДС EN 14351-2; Ламинирано стъкло; антипаник лост - сив; димоуплътнена самозатваряща се врата; БДС EN 16034 | бр. | 1
57 | Врата В08 размер 155/240см, по спецификация | Доставка и монтаж на остъклена алуминиева интериорна врата в цвят по RAL 7016 матов; точните размери на дограмата да се определят по мярка от място; БДС EN 14351-2; Ламинирано стъкло; Антипаник лост - сив; Самозатваряща се врата; БДС EN 16034 | бр. | 1
58 | Врата В09 размер 160/205см, по спецификация | Доставка и монтаж на алуминиева дограма със стъклопакет и прекъснат термомост в по RAL 7016 матов; коефициент на топлопреминаване Uw≤1,4; точните размери на дограмата да се определят по мярка от място; БДС EN 14351; Ламинирано стъкло; | бр. | 1
59 | Врата В10 размер 90/240см, по спецификация | Доставка и монтаж на остъклена алуминиева интериорна врата в цвят по RAL 7016 матов; точните размери на дограмата да се определят по мярка от място; БДС EN 14351-2; Ламинирано стъкло; антипаник лост - сив; димоуплътнена самозатваряща се врата; БДС EN 16034 | бр. | 1
60 | Врата В11 размер 90/210см, по спецификация | Доставка и монтаж на остъклена алуминиева интериорна врата в цвят по RAL 7016 матов; точните размери на дограмата да се определят по мярка от място; БДС EN 14351-2; Ламинирано стъкло; Пожароустойчива врата EI60; БДС EN 16034 | бр. | 2
61 | Врата В12 размер 90/210см, по спецификация | Доставка и монтаж на остъклена алуминиева интериорна врата в цвят по RAL 7016 матов; точните размери на дограмата да се определят по мярка от място; БДС EN 14351-2; Ламинирано стъкло; Пожароустойчива врата EI60; БДС EN 16034 | бр. | 1
62 | Врата В13 размер 90/210см, по спецификация | Ламинирано стъкло; антипаник лост - сив; димоуплътнена самозатваряща се врата; БДС EN 16034 | бр. | 1
63 | Врата В14 размер 90/210см, по спецификация | Доставка и монтаж на остъклена алуминиева интериорна врата в цвят по RAL 7016 матов; точните размери на дограмата да се определят по мярка от място; БДС EN 14351-2; Ламинирано стъкло; антипаник лост - сив; димоуплътнена самозатваряща се врата; БДС EN 16035 | бр. | 2
64 | Врата В15 размер 90/210см, по спецификация | Доставка и монтаж на остъклена алуминиева интериорна врата в цвят по RAL 7016 матов; точните размери на дограмата да се определят по мярка от място; БДС EN 14351-2; Ламинирано стъкло; | бр. | 5
65 | Врата В16 размер 90/210см, по спецификация | Доставка и монтаж на остъклена алуминиева интериорна врата в цвят по RAL 7016 матов; точните размери на дограмата да се определят по мярка от място; БДС EN 14351-2; Ламинирано стъкло; | бр. | 2
66 | Врата В17 размер 90/205см, по спецификация | Доставка и монтаж на остъклена алуминиева интериорна врата в цвят по RAL 7016 матов; точните размери на дограмата да се определят по мярка от място; БДС EN 14351-2; Ламинирано стъкло; антипаник лост - сив; димоуплътнена самозатваряща се врата; БДС EN 16035 | бр. | 1
67 | Врата В18 размер 90/205см, по спецификация | Доставка и монтаж на остъклена алуминиева интериорна врата в цвят по RAL 7016 матов; точните размери на дограмата да се определят по мярка от място; БДС EN 14351-2; Ламинирано стъкло; пожароустойчива врата EI30; БДС EN 16035 | бр. | 2
68 | Врата В19 размер 90/205см, по спецификация | Доставка и монтаж на остъклена алуминиева интериорна врата в цвят по RAL 7016 матов; точните размери на дограмата да се определят по мярка от място; БДС EN 14351-2; Ламинирано стъкло; пожароустойчива врата EI30; БДС EN 16035 | бр. | 1
69 | Врата В20 размер 90/205см, по спецификация | Доставка и монтаж на остъклена алуминиева интериорна врата в цвят по RAL 7016 матов; точните размери на дограмата да се определят по мярка от място; БДС EN 14351-2; Ламинирано стъкло; | бр. | 2
70 | Врата В21 размер 90/205см, по спецификация | Доставка и монтаж на остъклена алуминиева интериорна врата в цвят по RAL 7016 матов; точните размери на дограмата да се определят по мярка от място; БДС EN 14351-2; Ламинирано стъкло; | бр. | 3
Вътрешни врати - плътни
71 | Врата В22 размер 80/205см, по спецификация | Доставка и монтаж на плътна алуминиева интериорна врата в цвят по RAL 7016 матов; точните размери на дограмата да се определят по мярка от място; БДС EN 14351-2; | бр. | 6
72 | Врата В23 размер 80/205см, по спецификация | Доставка и монтаж на плътна алуминиева интериорна врата в цвят по RAL 7016 матов; точните размери на дограмата да се определят по мярка от място; БДС EN 14351-2; | бр. | 6
73 | Врата В24 размер 90/210см, по спецификация | Доставка и монтаж на плътна алуминиева интериорна врата в цвят по RAL 7016 матов; точните размери на дограмата да се определят по мярка от място; БДС EN 14351-2; | бр. | 4
74 | Врата В25 размер 90/210см, по спецификация | Доставка и монтаж на плътна алуминиева интериорна врата в цвят по RAL 7016 матов; точните размери на дограмата да се определят по мярка от място; БДС EN 14351-2; | бр. | 2
75 | Врата В26 размер 90/205см, по спецификация | Доставка и монтаж на плътна алуминиева интериорна врата в цвят по RAL 7016 матов; точните размери на дограмата да се определят по мярка от място; БДС EN 14351-2; | бр. | 6
76 | Врата В27 размер 90/205см, по спецификация | Доставка и монтаж на плътна алуминиева интериорна врата в цвят по RAL 7016 матов; точните размери на дограмата да се определят по мярка от място; БДС EN 14351-2; | бр. | 2
77 | Врата В28 размер 90/205см, по спецификация | Доставка и монтаж на плътна алуминиева интериорна врата в цвят по RAL 7016 матов; точните размери на дограмата да се определят по мярка от място; БДС EN 14351-2; Пожароустойчива врата EI30; БДС EN 16035 | бр. | 1
78 | Врата В29 размер 90/195см, по спецификация | Доставка и монтаж на плътна алуминиева интериорна врата в цвят по RAL 7016 матов; точните размери на дограмата да се определят по мярка от място; БДС EN 14351-2; | бр. | 2
Интериорно остъкляване
79 | Интериорно остъкляване О1 размер 330/270см, по спецификация | Доставка и монтаж на интериорно остъкляване; точните размери на се определят по мярка от място; БДС EN 14351-2; Ламинирано стъкло; Матирано фолио; | бр. | 1
80 | Интериорно остъкляване О2 размер 280/300см, по спецификация | Доставка и монтаж на интериорно остъкляване; точните размери на се определят по мярка от място; БДС EN 14351-2; Ламинирано стъкло; Матирано фолио; | бр. | 1
81 | Интериорно остъкляване О3-3' размер 200/100см, 90/220см по спецификация | Доставка и монтаж на интериорно остъкляване; точните размери на се определят по мярка от място; БДС EN 14351-2; Ламинирано стъкло; | бр. | 1
82 | Интериорно остъкляване О4 размер 240/220см, по спецификация | Доставка и монтаж на интериорно остъкляване; точните размери на се определят по мярка от място; БДС EN 14351-2; Ламинирано стъкло; Матирано фолио; | бр. | 1
83 | Интериорно остъкляване О5 размер 240/235см, по спецификация | Доставка и монтаж на интериорно остъкляване; точните размери на се определят по мярка от място; БДС EN 14351-2; Ламинирано стъкло; Матирано фолио; | бр. | 1
84 | Интериорно остъкляване О6 размер 240/235см, по спецификация | Доставка и монтаж на интериорно остъкляване; точните размери на се определят по мярка от място; БДС EN 14351-2; Ламинирано стъкло; Матирано фолио; | бр. | 1
85 | Интериорно остъкляване О7-7'-7'' размер 90/265см, 180/265см, 180/170см по спецификация | Доставка и монтаж на интериорно остъкляване; точните размери на се определят по мярка от място; БДС EN 14351-2; Ламинирано стъкло; Матирано фолио; | бр. | 1
Вътрешни врати - метални
86 | Метална врата ВМ1 размер 90/195см, по спецификация | Доставка и монтаж на плътна метална врата в цвят по RAL 7016 матов; точните размери на се определят по мярка от място; БДС EN 14351-1 | бр. | 1
87 | Метална врата ВМ2 размер 90/210см, по спецификация | Доставка и монтаж на плътна метална врата в цвят по RAL 7016 матов; точните размери на се определят по мярка от място; БДС EN 14351-2 | бр. | 1
88 | Метална врата ВМ3 размер 90/195см, по спецификация | Доставка и монтаж на плътна метална врата в цвят по RAL 7016 матов; точните размери на се определят по мярка от място; БДС EN 14351-2; Пожароустойчива врата EI90, клас С3; БДС EN 16035 | бр. | 2
89 | Метална врата ВМ4 размер 100/195см, по спецификация | Доставка и монтаж на плътна метална врата в цвят по RAL 7016 матов; точните размери на се определят по мярка от място; БДС EN 14351-2; Пожароустойчива врата EI90, клас С3; БДС EN 16035 | бр. | 1
90 | Метална врата ВМ5 размер 100/210см, по спецификация | Доставка и монтаж на плътна метална врата в цвят по RAL 7016 матов; точните размери на се определят по мярка от място; БДС EN 14351-2 | бр. | 2
91 | Метална врата ВМ6 размер 90/210см, по спецификация | Доставка и монтаж на плътна метална врата в цвят по RAL 7016 матов; точните размери на се определят по мярка от място; БДС EN 14351-2; Пожароустойчива врата EI90, клас С3; БДС EN 16035 | бр. | 1
Подпрозоречни первази
92 | Външни подпрозоречни первази алуминиеви | Доставка и монтаж на подпрозоречен алуминиев перваз в цвят по RAL 7016; вкл. всички свързани с това разходи; | м. | 209.95
93 | Външни подпрозоречни первази от технически камък - П01,П02,П20, П33-37 | Доставка на материали и монтаж на външен подпрозоречен перваз от технически камък в цвят по RAL 7016; вкл. всички свързани с това разходи; БДС EN 15286 | м. | 25.8
94 | Вътрешни подпрозоречни первази от технически камък | Доставка на материали и монтаж на вътрешен подпрозоречен перваз от технически камък в цвят по RAL 7016; вкл. всички свързани с това разходи; БДС EN 15286 | м. | 206.25
АСАНСЬОР
1 | Асансьор размер на кабината 110/140см размер на вратите 90/200см с инвалидна достъпност | Доставка и монтаж на асансьор с електрическо задвижване без машинно помещение, товароподемност 630 кг (8 лица), скорост 1 м/с, автоматични плъзгащи врати на шахтата и на кабината, под - винилова противоплъзгаща настилка, парапет - инокс, осветление - LED луни, оборудвана с огледало, интерком, вентилатор, аларма, аварийно осветление, фотоклетка, вертикална кабинна бутониера с осветени бутони, аварийно осветление, индикатор за претоварване, двустранна телефонна връзка със сервиза, етажни бутониери и етажна светлинна индикация; вкл. монтажно скеле и подемна техника, метална стълба и метални куки в шахтата, обшивки около етажни врати и всички свързани с въвеждане в експлоатация и сертифициране разходи; БДС EN 81-70 | бр. | 1
ИНТЕРИОРНИ РАБОТИ
ИНТЕРИОРНИ РАБОТИ - КОТА ±0.00 СЕВЕРНО КРИЛО
Демонтажни работи
1 | Премахване на настилка от паркет | Демонтаж, сортиране и съхранение на паркета за последващо използване в рамките на обекта; вкл. всички свързани с това разходи | м2 | 124.96
2 | Премахване на настилка от мраморни плочи | Демонтаж, сортиране и извозване на отпадъците съгласно ЗУО. | м2 | 76.12
3 | Премахване на теракота и бетонова замазка | Демонтаж, сортиране и извозване на отпадъците съгласно ЗУО. | м2 | 20.02
4 | Премахване на фаянс по стени | Демонтаж, сортиране и извозване на отпадъците съгласно ЗУО. | м2 | 49.06
5 | Премахване на компрометирана мазилка | Демонтаж, сортиране и извозване на отпадъците съгласно ЗУО. | м2 | 143.22
6 | Премахване на дървени обшивки по стени | Демонтаж, сортиране и извозване на отпадъците съгласно ЗУО. | м2 | 120.78
7 | Демонтаж на дървена обшивка по таван | Демонтаж, сортиране и извозване на отпадъците съгласно ЗУО. | м2 | 47.08
8 | Демонтаж на пана с дърворезба | Демонтаж, сортиране и съхранение на дърворезбите за последващо използване в рамките на обекта; вкл. всички свързани с това разходи | бр. | 4
9 | Премахване на фундамент за ел. табло с размери 50/120см | Демонтаж, сортиране и извозване на отпадъците съгласно ЗУО. | бр. | 1
Подови настилки
10 | Полиране на съществуваща мозайка | Шлайфане, полиране и импрегниране на мозайка; вкл. всички свързани с това разходи | м2 | 42.02
11 | Изравнителна замазка | Доставка на материали и полагане на изравнителна замазка; вкл. всички свързани с това разходи; БДС EN 13813 | м2 | 218.13
12 | Хидроизолационна обмазка | Доставка и полагане на хидроизолационна обмазка на циментова основа в помещения с подов сифон; вкл. всички свързани с това разходи; БДС EN 14891 | м2 | 13.266
13 | Гранитогрес | Доставка и полагане на настилка от гранитогрес с минимален размер 33/33см в цвят по RAL 9023; вкл. всички свързани с това разходи; БДС EN 14411 | м2 | 218.13
14 | Перваз от гранитогрес | като гранитогрес | м. | 208.45
Стени
15 | Предстенна обшивка с гипсокартон | Доставка на материали и направа на предстенна обшивка от гипсокартон; вкл. всички свързани с това разходи; БДС EN 520, БДС EN 14566, | м2 | 14.52
16 | Вароциментова мазилка на съществуващи стени | Доставка на материали и направа на вароциментова мазилка; вкл. всички свързани с това разходи; БДС EN 13914-1 | м2 | 211.508
17 | Вароциментова мазилка на нови стени | Доставка на материали и направа на вароциментова мазилка; вкл. всички свързани с това разходи; БДС EN 13914-2 | м2 | 198.88
18 | Гипсова мазилка - фина шпакловка върху едра "пръскана" мазилка | Доставка на материали и направа на гипсова мазилка - фина шпакловка; вкл. всички свързани с това разходи; БДС EN 13914-2 | м2 | 106.975
19 | Гипсова шпакловка | Доставка на материали и полагане на фина гипсова шпакловка; вкл. всички свързани с това разходи; БДС EN 13914-2 | м2 | 528.396
20 | Частична гисова шпакловка на съществуващите стени - подготовка за боядисване | Доставка на материали и полагане на фина гипсова шпакловка; вкл. всички свързани с това разходи; БДС EN 13914-2 | м2 | 54.659
21 | Латекс - бял | Доставка на материали и боядисване с латекс на 2 слоя; вкл. всички свързани с това разходи; БДС EN 13914-2, БДС EN 13300 | м2 | 690.03
22 | Фаянс | Доставка и полагане на фаянс в бял цвят и фугиране; вкл. всички свързани с това разходи; БДС EN 14411 | м2 | 14.85
23 | Обръщане на отвори с фаянс | вкл. всички свързани с това разходи; | м. | 5.61
Таван
24 | Окачен таван от гипсокартон | Доставка и монтаж на окачен таван от гипсокартон; вкл. всички свързани с това разходи; БДС EN 13964 | м2 | 4.4
25 | Гипсова мазилка - фина шпакловка върху едра "пръскана" мазилка | Доставка на материали и направа на гипсова мазилка - фина шпакловка; вкл. всички свързани с това разходи; БДС EN 13914-2 | м2 | 121.66
26 | Гипсова шпакловка | Доставка на материали и полагане на фина гипсова шпакловка; вкл. всички свързани с това разходи; БДС EN 13914-2 | м2 | 210.54
27 | Латекс - бял цвят | Доставка на материали и боядисване с латекс на 2 слоя; вкл. всички свързани с това разходи; БДС EN 13300 | м2 | 285.12
ИНТЕРИОРНИ РАБОТИ - КОТА +2.80 СЕВЕРНО КРИЛО
Демонтажни работи
1 | Премахване на настилка от паркет | Демонтаж, сортиране и съхранение на паркета за последващо използване в рамките на обекта; вкл. всички свързани с това разходи | м2 | 59.29
2 | Премахване на теракота и бетонова замазка | Демонтаж, сортиране и извозване на отпадъците съгласно ЗУО. | м2 | 14.52
3 | Премахване на дървени обшивки по стени | Демонтаж, сортиране и извозване на отпадъците съгласно ЗУО. | м2 | 85.8
4 | Премахване на каменна облицовка | Демонтаж, сортиране и извозване на отпадъците съгласно ЗУО. | м2 | 22.33
5 | Премахване на фаянс по стени | Демонтаж, сортиране и извозване на отпадъците съгласно ЗУО. | м2 | 51.7
6 | Демонтаж на дървена обшивка по таван | Демонтаж, сортиране и извозване на отпадъците съгласно ЗУО. | м2 | 22.55
7 | Демонтаж на пано с дърворезба | Демонтаж и предаване на дърворезбата за съхранение при възложителя; вкл. всички свързани с това разходи | бр | 1
8 | Демонтаж на окачен таван зала | Демонтаж, сортиране и извозване на отпадъците съгласно ЗУО. | м2 | 57.75
9 | Премахване на монолитна камина с размери 125/70см | Демонтаж, сортиране и извозване на отпадъците съгласно ЗУО. | бр. | 1
Подови настилки
10 | Полиране на съществуваща мозайка | Шлайфане, полиране и имрегниране на мозайка; вкл. всички свързани с това разходи | м2 | 6.27
11 | Полиране на съществуваща мозайка стълби от кота 0.00 до +2.80 | Шлайфане, полиране и имрегниране на мозайка; вкл. всички свързани с това разходи | м2 | 21.34
12 | Циклене на паркет | Циклене, фугиране, шлайфане и завършващо покритие на съществуваща настика с паркет; възстановяване на участъци с липсваща настилка; вкл. всички свързани с това разходи | м2 | 118.25
13 | Перваз за паркет | Демонтаж на стари первази; доставка и монтаж на нови дървени первази и полагане на завършващо покритие; вкл. всички свързани с това разходи | м. | 88.22
14 | Изравнителна замазка | Доставка на материали и полагане на изравнителна замазка; вкл. всички свързани с това разходи; БДС EN 13813 | м2 | 80.85
15 | Хидроизолационна обмазка | Доставка и полагане на хидроизолационна обмазка на циментова основа в помещения с подов сифон; вкл. всички свързани с това разходи; БДС EN 14891 | м2 | 9.35
16 | Гранитогрес | Доставка и полагане на настилка от гранитогрес с минимален размер 33/33см в цвят по RAL 9023; вкл. всички свързани с това разходи; БДС EN 14411 | м2 | 9.35
17 | Винилова настилка - сив цвят | Доставка на материали и полагане на хомогенна винилова настилка в цвят по RAL 9023; дебелина 2см; защитно полиуретаново покритие; клас по реакция на огън Bfl-s1; вкл. всички свързани с това разходи; БДС EN 1817, БДС EN ISO 10874, БДС EN 13845; БДС EN 10581 | м2 | 79.97
18 | Холкер с винилова настилка сив цвят | като винилова настилка | м. | 83.71
19 | Винилова настилка - черен цвят | Доставка на материали и полагане на хомогенна винилова настилк ав цвят по RAL 9005; дебелина 2см; защитно полиуретаново покритие; клас по реакция на огън Bfl-s1; вкл. всички свързани с това разходи; БДС EN 1817, БДС EN ISO 10874, БДС EN 13845; БДС EN 10581 | м2 | 24.86
20 | Холкер с винилова настилка черен цвят | като винилова настилка | м. | 20.9
21 | Алуминиеви преходни лайсни | Доставка и монтаж, вкл. всички свързани с това разходи | м. | 9.9
Стени
22 | Предстенна обшивка с гипсокартон | Доставка на материали и направа на предстенна обшивка от гипсокартон; вкл. всички свързани с това разходи; БДС EN 520, БДС EN 14566, | м2 | 27.39
23 | Вароциментова мазилка на съществуващи стени | Доставка на материали и направа на вароциментова мазилка; вкл. всички свързани с това разходи; БДС EN 13914-1 | м2 | 81.433
24 | Вароциментова мазилка на нови стени | Доставка на материали и направа на вароциментова мазилка; вкл. всички свързани с това разходи; БДС EN 13914-2 | м2 | 143.44
25 | Гипсова шпакловка | Доставка на материали и полагане на фина гипсова шпакловка; вкл. всички свързани с това разходи; БДС EN 13914-2 | м2 | 274.263
26 | Частична гисова шпакловка на съществуващите стени - подготовка на основата за боядисване | Доставка на материали и полагане на фина гипсова шпакловка; вкл. всички свързани с това разходи; БДС EN 13914-2 | м2 | 162.437
27 | Латекс - бял | Доставка на материали и боядисване с латекс на 2 слоя; вкл. всички свързани с това разходи; БДС EN 13914-2, БДС EN 13300 | м2 | 396.11
28 | Латекс - черен | Доставка на материали и боядисване с латекс на 3 слоя; вкл. всички свързани с това разходи; БДС EN 13914-2, БДС EN 13300 | м2 | 40.59
29 | Фаянс | Доставка и полагане на фаянс в бял цвят и фугиране; вкл. всички свързани с това разходи; БДС EN 14411 | м2 | 44.99
30 | Обръщане на отвори с фаянс | вкл. всички свързани с това разходи; | м. | 21.89
Таван
31 | Окачен таван от гипсокартон | Доставка и монтаж на окачен таван от гипсокартон; вкл. всички свързани с това разходи; БДС EN 13964 | м2 | 194.48
32 | Гипсова шпакловка | Доставка на материали и полагане на фина гипсова шпакловка; вкл. всички свързани с това разходи; БДС EN 13914-2 | м2 | 259.93
33 | Латекс - бял цвят | Доставка на материали и боядисване с латекс на 2 слоя; вкл. всички свързани с това разходи; БДС EN 13300 | м2 | 234.08
34 | Латекс - черен | Доставка на материали и боядисване с латекс на 3 слоя; вкл. всички свързани с това разходи; БДС EN 13914-2, БДС EN 13300 | м2 | 25.85
Парапети
35 | Метална ръкохватка на стълба 0.00 до +2.80 | Доставка и монтаж на метална ръкохватка от тръба Ф40 в цвят по RAL7016; вкл. всички свързани с това разходи | м. | 13.75
ИНТЕРИОРНИ РАБОТИ - КОТА +5.80 СЕВЕРНО КРИЛО
Демонтажни работи
1 | Премахване на настилка от паркет | Демонтаж, сортиране и съхранение на паркета за последващо използване в рамките на обекта; вкл. всички свързани с това разходи | м2 | 114.73
2 | Премахване на теракота и бетонова замазка | Демонтаж, сортиране и извозване на отпадъците съгласно ЗУО. | м2 | 26.51
3 | Премахване на дървени обшивки по стени | Демонтаж, сортиране и извозване на отпадъците съгласно ЗУО. | м2 | 108.68
4 | Премахване на фаянс по стени | Демонтаж, сортиране и извозване на отпадъците съгласно ЗУО. | м2 | 57.53
5 | Премахване на тапети | Демонтаж, сортиране и извозване на отпадъците съгласно ЗУО. | м2 | 104.28
Подови настилки
6 | Полиране на съществуваща мозайка | Шлайфане, полиране и импрегниране на мозайка; вкл. всички свързани с това разходи | м2 | 64.68
7 | Полиране на съществуваща мозайка стълби от кота +2.80 до +5.80 | Шлайфане, полиране и импрегниране на мозайка; вкл. всички свързани с това разходи | м2 | 23.76
8 | Нова мозайка | Направа на нова мозайка като съществуващата; шлайфане, полиране и импрегниране; вкл. всички свързани с това разходи | м2 | 6.27
9 | Полиране на облицовка от мозайка на подпрозоръчен перваз | Шлайфане, полиране и импрегниране на съществуваща мозайка; вкл. всички свързани с това разходи | м2 | 12.98
10 | Циклене на паркет | Циклене, фугиране, шлайфане и завършващо покритие на съществуваща настика с паркет; възстановяване на участъци с липсваща настилка; вкл. всички свързани с това разходи | м3 | 21.78
11 | Перваз за паркет | Демонтаж на стари первази; доставка и монтаж на нови дървени первази и полагане на завършващо покритие; вкл. всички свързани с това разходи | м. | 19.58
12 | Изравнителна замазка | Доставка на материали и полагане на изравнителна замазка; вкл. всички свързани с това разходи; БДС EN 13813 | м2 | 134.97
13 | Хидроизолационна обмазка | Доставка и полагане на хидроизолационна обмазка на циментова основа в помещения с подов сифон; вкл. всички свързани с това разходи; БДС EN 14891 | м2 | 44.88
14 | Гранитогрес | Доставка и полагане на настилка от гранитогрес с минимален размер 33/33см в цвят по RAL 9023; вкл. всички свързани с това разходи; БДС EN 14411 | м2 | 44.88
15 | Перваз от гранитогрес |  | м. | 25.85
16 | Винилова настилка - сив цвят | Доставка на материали и полагане на хомогенна винилова настилка в цвят по RAL 9023; дебелина 2см; защитно полиуретаново покритие; клас по реакция на огън Bfl-s1; вкл. всички свързани с това разходи; БДС EN 1817, БДС EN ISO 10874, БДС EN 13845; БДС EN 10581 | м2 | 99.22
17 | Холкер с винилова настилка сив цвят | като винилова настилка | м. | 79.97
18 | Алуминиеви преходни лайсни | доставка и монтаж, вкл. всички свързани с това разходи | м. | 3.96
Стени
| Предстенна обшивка с гипсокартон | Доставка на материали и направа на предстенна обшивка от гипсокартон; вкл. всички свързани с това разходи; БДС EN 520, БДС EN 14566, | м2 | 13.42
19 | Вароциментова мазилка на съществуващи стени | Доставка на материали и направа на вароциментова мазилка; вкл. всички свързани с това разходи; БДС EN 13914-1 | м2 | 54.01
20 | Вароциментова мазилка на нови стени | Доставка на материали и направа на вароциментова мазилка; вкл. всички свързани с това разходи; БДС EN 13914-2 | м2 | 48.51
21 | Гипсова шпакловка | Доставка на материали и полагане на фина гипсова шпакловка; вкл. всички свързани с това разходи; БДС EN 13914-2 | м2 | 270.49
22 | Частична гисова шпакловка на съществуващите стени - подготовка на основата за боядисване | Доставка на материали и полагане на фина гипсова шпакловка; вкл. всички свързани с това разходи; БДС EN 13914-2 | м2 | 175.67
23 | Латекс - бял | Доставка на материали и боядисване с латекс на 2 слоя; вкл. всички свързани с това разходи; БДС EN 13914-2, БДС EN 13300 | м2 | 446.16
24 | Фаянс | Доставка и полагане на фаянс в бял цвят и фугиране; вкл. всички свързани с това разходи; БДС EN 14411 | м2 | 44.99
25 | Обръщане на отвори с фаянс | вкл. всички свързани с това разходи; | м. | 21.89
26 | Реставрация и монтаж на съществуващи дърворезби 300/100см | Реставрация на съществуващи дърворезби демонтирани от тавана на кота ±0.00; обработване с масло за дърво; монтаж на стените в коридора; вкл. всички свързани с това разходи; | бр. | 2
Таван
27 | Окачен таван от гипсокартон | Доставка и монтаж на окачен таван от гипсокартон; вкл. всички свързани с това разходи; БДС EN 13964 | м2 | 9.35
28 | Гипсова шпакловка | Доставка на материали и полагане на фина гипсова шпакловка; вкл. всички свързани с това разходи; БДС EN 13914-2 | м2 | 260.48
29 | Латекс - бял цвят | Доставка на материали и боядисване с латекс на 2 слоя; вкл. всички свързани с това разходи; БДС EN 13300 | м2 | 260.48
Парапети
30 | Пребоядисване на метален парапет стълбище от кота +2.80 до +5.80 | Доставка на материали и пребоядисване на ажурен метален парапет с дървена ръкохватка; възстановяване на компрометирани елементи; боядисване на метални елементи в цвят по RAL7016; лакиране на дървена ръкохватка; вкл. всички свързани с това разходи | м. | 13.75
ИНТЕРИОРНИ РАБОТИ - КОТА -0.20 ЮЖНО КРИЛО
Демонтажни работи
1 | Премахване на теракота и бетонова замазка | Демонтаж, сортиране и извозване на отпадъците съгласно ЗУО. | м2 | 11.66
2 | Премахване на дървени обшивки по стени | Демонтаж, сортиране и извозване на отпадъците съгласно ЗУО. | м2 | 72.82
3 | Премахване на фаянс по стени | Демонтаж, сортиране и извозване на отпадъците съгласно ЗУО. | м2 | 69.3
4 | Демонтаж на рамка с дрърворезба на тавана с размери 150х150см | Демонтаж и предаване на дърворезбите за съхранение при възложителя; вкл. всички свързани с това разходи | бр. | 35
Подови настилки
5 | Полиране на съществуваща мозайка | Шлайфане, полиране и импрегниране на мозайка; вкл. всички свързани с това разходи | м2 | 111.21
6 | Полиране на съществуваща мозайка стълби от кота -3.10 до -0.20 | Шлайфане, полиране и импрегниране на мозайка; вкл. всички свързани с това разходи | м2 | 15.84
7 | Изравнителна замазка | Доставка на материали и полагане на изравнителна замазка; вкл. всички свързани с това разходи; БДС EN 13813 | м2 | 108.02
8 | Хидроизолационна обмазка | Доставка и полагане на хидроизолационна обмазка на циментова основа в помещения с подов сифон; вкл. всички свързани с това разходи; БДС EN 14891 | м2 | 15.84
9 | Полагане на паркет | Полагане на паркет - демонтиран от други помещения на обекта; циклене, фугиране, шлайфане и завършващо покритие; вкл. всички свързани с това разходи | м2 | 90.31
10 | Перваз паркет | Доставка и монтаж на нови дървени первази и полагане на завършващо покритие; вкл. всички свързани с това разходи | м. | 42.24
11 | Гранитогрес | Доставка и полагане на настилка от гранитогрес с минимален размер 33/33см в цвят по RAL 9023; вкл. всички свързани с това разходи; БДС EN 14411 | м2 | 57.86
12 | Перваз от гранитогрес | като гранитогрес | м | 40.37
13 | Гранитогрес на входни стъпала | Доставка и полагане на настилка от гранитогрес с противохлъзгащо покритие с минимален размер 33/33см в цвят по RAL 9023; вкл. всички свързани с това разходи; БДС EN 14411 | м2 | 12.1
14 | Алуминиеви преходни лайсни | доставка и монтаж, вкл. всички свързани с това разходи | м. | 3.96
Стени
15 | Предстенна обшивка с гипсокартон | Доставка на материали и направа на предстенна обшивка от гипсокартон; вкл. всички свързани с това разходи; БДС EN 520, БДС EN 14566, | м2 | 95.92
16 | Вароциментова мазилка на съществуващи стени | Доставка на материали и направа на вароциментова мазилка; вкл. всички свързани с това разходи; БДС EN 13914-1 | м2 | 69.3
17 | Вароциментова мазилка на нови стени | Доставка на материали и направа на вароциментова мазилка; вкл. всички свързани с това разходи; БДС EN 13914-2 | м2 | 92.62
18 | Гипсова мазилка - фина шпакловка върху едра "пръскана" мазилка | Доставка на материали и направа на гипсова мазилка - фина шпакловка; вкл. всички свързани с това разходи; БДС EN 13914-2 | м2 | 165.44
19 | Гипсова шпакловка | Доставка на материали и полагане на фина гипсова шпакловка; вкл. всички свързани с това разходи; БДС EN 13914-2 | м2 | 183.92
20 | Латекс - бял | Доставка на материали и боядисване с латекс на 2 слоя; вкл. всички свързани с това разходи; БДС EN 13914-2, БДС EN 13300 | м2 | 344.96
21 | Фаянс | Доставка и полагане на фаянс в бял цвят и фугиране; вкл. всички свързани с това разходи; БДС EN 14411 | м2 | 73.92
22 | Обръщане на отвори с фаянс | вкл. всички свързани с това разходи; | м. | 37.18
23 | Почистване и имрегниране на съществуваща каменна облицовка | вкл. всички свързани с това разходи; | м2 | 32.67
24 | Реставрация на съществуваща фреска | Реставрация на съществуваща фреска от художник-реставратор; вкл. всички свързани с това разходи; | м2 | 14.19
Таван
| Окачен таван от гипсокартон | Доставка и монтаж на окачен таван от гипсокартон; вкл. всички свързани с това разходи; БДС EN 13964 | м2 | 270.314
25 | Гипсова шпакловка | Доставка на материали и полагане на фина гипсова шпакловка; вкл. всички свързани с това разходи; БДС EN 13914-2 | м2 | 292.16
26 | Латекс - бял цвят | Доставка на материали и боядисване с латекс на 2 слоя; вкл. всички свързани с това разходи; БДС EN 13300 | м2 | 292.16
27 | Реставрация на рамка с дърворезба на тавана с размери 900/300см | Реставрация на съществуваща рамка с дърворезба на тавана; обработване с масло за дърво; вкл. всички свързани с това разходи; | бр. | 1
ИНТЕРИОРНИ РАБОТИ - КОТА +2.80 ЮЖНО КРИЛО
Демонтажни работи
1 | Премахване на теракота и бетонова замазка | Демонтаж, сортиране и извозване на отпадъците съгласно ЗУО. | м2 | 42.46
2 | Премахване на фаянс по стени | Демонтаж, сортиране и извозване на отпадъците съгласно ЗУО. | м2 | 53.24
3 | Премахване на тапети | Демонтаж, сортиране и извозване на отпадъците съгласно ЗУО. | м2 | 221.76
Подови настилки
4 | Полиране на съществуваща мозайка | Шлайфане, полиране и импрегниране на мозайка; вкл. всички свързани с това разходи | м2 | 53.02
5 | Полиране на съществуваща мозайка стълби от кота -0.20 до +2.80 | Шлайфане, полиране и импрегниране на мозайка; вкл. всички свързани с това разходи | м2 | 17.38
6 | Нова мозайка | Направа на нова мозайка като съществуващата; шлайфане, полиране и импрегниране; вкл. всички свързани с това разходи | м2 | 5.5
7 | Изравнителна замазка | Доставка на материали и полагане на изравнителна замазка; вкл. всички свързани с това разходи; БДС EN 13813 | м2 | 239.47
8 | Хидроизолационна обмазка | Доставка и полагане на хидроизолационна обмазка на циментова основа в помещения с подов сифон; вкл. всички свързани с това разходи; БДС EN 14891 | м2 | 17.93
9 | Гранитогрес | Доставка и полагане на настилка от гранитогрес с минимален размер 33/33см в цвят по RAL 9023; вкл. всички свързани с това разходи; БДС EN 14411 | м2 | 37.4
10 | Перваз от гранитогрес | като гранитогрес | м. | 15.4
11 | Винилова настилка - сив цвят | Доставка на материали и полагане на хомогенна винилова настилка в цвят по RAL 9023; дебелина 2см; защитно полиуретаново покритие; клас по реакция на огън Bfl-s1; вкл. всички свързани с това разходи; БДС EN 1817, БДС EN ISO 10874, БДС EN 13845; БДС EN 10581 | м2 | 235.62
12 | Холкер с винилова настилка сив цвят | като винилова настилка | м. | 172.26
13 | Алуминиеви преходни лайсни | Доставка и монтаж, вкл. всички свързани с това разходи | м. | 5.94
14 | Хидроизолационна обмазка тераса | Доставка и полагане на хидроизолационна обмазка на циментова основа; вкл. всички свързани с това разходи; БДС EN 14891 | м2 | 4.07
15 | Гранитогрес тераса | Доставка и полагане на настилка от гранитогрес с минимален размер 33/33см в цвят по RAL 9023 и фугиране; вкл. всички свързани с това разходи; БДС EN 14411 | м2 | 4.07
16 | Перваз от гранитогрес тераса | като гранитогрес | м. | 6.93
17 | Отводняване към водосточна тръба | вкл. всички свързани с това разходи; | бр. | 1
Стени
18 | Предстенна обшивка с гипсокартон | Доставка на материали и направа на предстенна обшивка от гипсокартон; вкл. всички свързани с това разходи; БДС EN 520, БДС EN 14566, | м2 | 12.54
19 | Вароциментова мазилка на съществуващи стени | Доставка на материали и направа на вароциментова мазилка; вкл. всички свързани с това разходи; БДС EN 13914-1 | м2 | 58.564
20 | Вароциментова мазилка на нови стени | Доставка на материали и направа на вароциментова мазилка; вкл. всички свързани с това разходи; БДС EN 13914-2 | м2 | 169.62
21 | Гипсова шпакловка | Доставка на материали и полагане на фина гипсова шпакловка; вкл. всички свързани с това разходи; БДС EN 13914-2 | м2 | 402.93
22 | Частична гисова шпакловка на съществуващите стени - подготовка на основата за боядисване | Доставка на материали и полагане на фина гипсова шпакловка; вкл. всички свързани с това разходи; БДС EN 13914-2 | м2 | 116.82
23 | Латекс - бял | Доставка на материали и боядисване с латекс на 2 слоя; вкл. всички свързани с това разходи; БДС EN 13914-2, БДС EN 13300 | м2 | 519.75
24 | Фаянс | Доставка и полагане на фаянс в бял цвят и фугиране; вкл. всички свързани с това разходи; БДС EN 14411 | м2 | 69.19
25 | Обръщане на отвори с фаянс | вкл. всички свързани с това разходи; | м. | 34.54
Таван
26 | Окачен таван от гипсокартон | Доставка и монтаж на окачен таван от гипсокартон; вкл. всички свързани с това разходи; БДС EN 13964 | м2 | 13.64
27 | Гипсова шпакловка | Доставка на материали и полагане на фина гипсова шпакловка; вкл. всички свързани с това разходи; БДС EN 13914-2 | м2 | 258.28
28 | Гипсова мазилка - фина шпакловка върху едра "пръскана" мазилка | Доставка на материали и направа на гипсова мазилка - фина шпакловка; вкл. всички свързани с това разходи; БДС EN 13914-2 | м2 | 58.63
29 | Латекс - бял цвят | Доставка на материали и боядисване с латекс на 2 слоя; вкл. всички свързани с това разходи; БДС EN 13300 | м2 | 316.91
Парапети
30 | Демонтаж на метален парапет с дървена обшивка | Демонтаж, сортиране и извозване на отпадъците съгласно ЗУО. | м. | 17.05
31 | Нов ажурен метален парапет стълбище от кота -3.10 до +2.80 | Доставка и монтаж на нов ажурен метален парапет в цвят по RAL 7016 по детайл на производител; вкл. всички свързани с това разходи | м. | 17.05
32 | Парапет тераса - перваз от технически камък | Доставка и монтаж на перваз от технически камък в цвят по по RAL 7016; вкл. всички свързани с това разходи; БДС EN 15286 | м. | 5.39
33 | Парапет тераса - метална ръкохватка | Доставка и монтаж на метална тръба Ф40 в цвят по RAL 7016 - парапет на тераса; вкл. всички свързани с това разходи | м. | 5.39
| Работни плотове |  |  | 0
34 | Работен плот от технически камък с вграден умивалник и шкафове - размери 60/360см | Доставка и монтаж на работен плот от технически камък в цвят по RAL9023 с вграден умивалник; шкафове от МДФ -бял гланц; вкл. всички свързани с това разходи; БДС EN 15388 | бр. | 1
35 | Работен плот от технически камък с размери 80/510см | Доставка и монтаж на работен плот от технически камък в цвят по RAL9023; монтиран конзолно към стената; вкл. всички свързани с това разходи; БДС EN 15388 | бр. | 2
ИНТЕРИОРНИ РАБОТИ - КОТА +2.80 ТОПЛА ВРЪЗКА
Подови настилки
1 | Винилова настилка - сив цвят | Доставка на материали и полагане на хомогенна винилова настилка в цвят по RAL 9023; дебелина 2см; защитно полиуретаново покритие; клас по реакция на огън Bfl-s1; вкл. всички свързани с това разходи; БДС EN 1817, БДС EN ISO 10874, БДС EN 13845; БДС EN 10581 | м2 | 39.38
2 | Холкер с винилова настилка сив цвят | като винилова настилка | м. | 42.68
3 | Винилова настилка - черен цвят | Доставка на материали и полагане на хомогенна винилова настилк ав цвят по RAL 9005; дебелина 2см; защитно полиуретаново покритие; клас по реакция на огън Bfl-s1; вкл. всички свързани с това разходи; БДС EN 1817, БДС EN ISO 10874, БДС EN 13845; БДС EN 10581 | м2 | 63.25
4 | Холкер с винилова настилка черен цвят | като винилова настилка | м. | 47.74
Стени
5 | Вароциментова мазилка на нови стени | Доставка на материали и направа на вароциментова мазилка; вкл. всички свързани с това разходи; БДС EN 13914-2 | м2 | 125.62
6 | Гипсова мазилка - фина шпакловка върху едра "пръскана" мазилка | Доставка на материали и направа на гипсова мазилка - фина шпакловка; вкл. всички свързани с това разходи; БДС EN 13914-2 | м2 | 122.76
7 | Гипсова шпакловка | Доставка на материали и полагане на фина гипсова шпакловка; вкл. всички свързани с това разходи; БДС EN 13914-2 | м2 | 125.62
8 | Латекс - бял | Доставка на материали и боядисване с латекс на 2 слоя; вкл. всички свързани с това разходи; БДС EN 13914-2, БДС EN 13300 | м2 | 169.95
9 | Латекс - черен | Доставка на материали и боядисване с латекс на 3 слоя; вкл. всички свързани с това разходи; БДС EN 13914-2, БДС EN 13300 | м2 | 78.43
Таван
10 | Гипсова мазилка - фина шпакловка върху едра "пръскана" мазилка | Доставка на материали и направа на гипсова мазилка върху съществуваща едра "пръскана" мазилка; вкл. всички свързани с това разходи; БДС EN 13914-2 | м2 | 120.12
11 | Латекс - бял цвят | Доставка на материали и боядисване с латекс на 2 слоя; вкл. всички свързани с това разходи; БДС EN 13300 | м2 | 63.58
12 | Латекс - черен | Доставка на материали и боядисване с латекс на 3 слоя; вкл. всички свързани с това разходи; БДС EN 13914-2, БДС EN 13300 | м2 | 56.54
Тераса
13 | Бетонен борд с височина 10см | Доставкана материали и направа на бетонен борд по периметъра на терасата; вкл. всички свързани с това разходи | м. | 7.81
14 | Замазка за наклон | Доставка на материали и полагане на замазка за наклон; вкл. всички свързани с това разходи; БДС EN 13813 | м2 | 13.97
15 | Хидроизолационна обмазка | Доставка и полагане на хидроизолационна обмазка на циментова основа; вкл. всички свързани с това разходи; БДС EN 14891 | м2 | 13.97
16 | Гранитогрес | Доставка и полагане на настилка от гранитогрес с минимален размер 33/33см в цвят по RAL 9023; вкл. всички свързани с това разходи; БДС EN 14411 | м2 | 13.97
17 | Перваз от гранитогрес | като гранитогрес | м. | 16.39
18 | Ажурен метален парапет | Доствака и монтаж на ажурен парапет от метални шини, в цвят по RAL 7016 мат; вкл. всички свързани с това разходи. | м. | 7.37
19 | Отводняване към водосточна тръба | вкл. всички свързани с това разходи; | бр. | 1
ИНТЕРИОРНИ РАБОТИ - СУТЕРЕН СЕВЕРНО КРИЛО
Подови настилки
1 | Изравнителна замазка | Доставка на материали и полагане на изравнителна замазка; вкл. всички свързани с това разходи; БДС EN 13813 | м2 | 69.96
2 | Гранитогрес на стъпала от кота -2.40 до ±0.00 | Доставка и полагане на настилка от гранитогрес с минимален размер 33/33см в цвят по RAL 9023; вкл. всички свързани с това разходи; БДС EN 14411 | м2 | 13.64
3 | Перваз от гранитогрес | като гранитогрес | м. | 22.11
Стени
4 | Възстановяване на компрометирана мазилка | Премахване на участъците с компрометирана мазилка; доставка на материали и направа на вароциментова мазилка; вкл. всички свързани с това разходи; БДС EN 13914-2 | м2 | 254.21
Таван
5 | Възстановяване на компрометирана мазилка | Премахване на участъците с компрометирана мазилка; механично почистване на армировката от ръжда, полагане на антикорозионен защитен слой и обмазване с циментово лепило; полагане на вароциментова мазилка на комрометираните места; вкл. всички свързани с това разходи | м2 | 112.53
6 | Минерална вата 5см, каширана | Доставка и монтаж на минерална вата с дебелина 5см, каширана с бял стъклотекстилен воал; коефициент на топлопроводност λ=0,035 W/mK; вкл.подготовка на основата и всички свързани с това разходи; БДС EN 13162 | м2 | 112.53
ИНТЕРИОРНИ РАБОТИ - СУТЕРЕН ЮЖНО КРИЛО
Демонтажни работи
1 | Премахване на балатум | Демонтаж, сортиране и извозване на отпадъците съгласно ЗУО. | м2 | 51.7
2 | Премахване на дървена настилка | Демонтаж, сортиране и извозване на отпадъците съгласно ЗУО. | м2 | 8.58
3 | Премахване на дървена обшивка на стени | Демонтаж, сортиране и извозване на отпадъците съгласно ЗУО. | м2 | 24.64
4 | Премахване на дървена обшивка на таван | Демонтаж, сортиране и извозване на отпадъците съгласно ЗУО. | м2 | 8.58
Подови настилки
5 | Полиране на съществуваща мозайка | Шлайфане, полиране и имрегниране на мозайка; вкл. всички свързани с това разходи | м2 | 35.42
Стени
6 | Подготовка на основата за боядисване латекс | Подготовка на основата за боядисване, премахване на блажна боя, частична гисова шпакловка на съществуващите стени; вкл. всички свързани с това разходи; | м2 | 246.84
7 | Латекс - бял цвят | Доставка на материали и боядисване с латекс на 2 слоя; вкл. всички свързани с това разходи; БДС EN 13300 | м2 | 246.84
Таван
8 | Минерална вата 5см, каширана | Доставка и монтаж на минерална вата с дебелина 5см, каширана с бял стъклотекстилен воал; коефициент на топлопроводност λ=0,035 W/mK; вкл.подготовка на основата и всички свързани с това разходи; БДС EN 13162 | м2 | 224.07
9 | Латекс - бял цвят | Доставка на материали и боядисване с латекс на 2 слоя; вкл. всички свързани с това разходи; БДС EN 13300 | м2 | 41.58
ДОПЪЛНИТЕЛНИ ИНТЕРИОРНИ ДЕЙНОСТИ ОБЩО ЗА ЦЯЛАТА СГРАДА
Обръщане на отвори
1 | Обръщане на отвори - прозорци и външни врати | Доставка на материали и обръщане на отвори - ръбохранители, мазилка, шпакловка и латекс; вкл. всички свързани с това разходи; БДС EN 13300 | м. | 959.805
2 | Oбръщане на отвори - вътрешни врати от двете страни | Доставка на материали и обръщане на отвори - ръбохранители, мазилка, шпакловка и латекс; вкл. всички свързани с това разходи; БДС EN 13300 | м. | 453.585
Щори и завеси
3 | Вътрешни ролетни щори - семинарни зали, фоайе изложби, лаборатории, кабинети администрация, | Доставка и монтаж вътрешни текстилни светлоизолиращи ролетни щори в цвят по RAL 7016; вкл. всички свързани с това разходи; | м2 | 295.295
4 | Завеса "Тъмна стая" | Доставка и монтаж на плътни завеси от негорим текстил D-s2 в цвят по RAL 9005- черен; метален корниз за окачване на завесите; вкл. всички свързани с това разходи; | м. | 39.6
БЛАГОУСТРОЯВАНЕ
1 | Бетонна пейка | Доставка на бетонна пейка от полирана бяла мозайка с дървена скара за сядане, размери 200/45/45см | бр. | 3
2 | Бетонно кошче за боклук | Доставка на бетонно кошче за боклук, кръгло с повърхност от мита бяла мозайка | бр. | 3
ПОЖАРНА БЕЗОПАСНОСТ
1 | Пожарогасител на водна основа | пожарогасител на водна основа с вместимост 9 л за пожари клас А | бр. | 7
2 | Пожарогасител СО2 | пожарогасителя СО2 - 5 кг | бр. | 7
3 | Прахов пожарогасител | прахов пожарогасител 6 кг, тип АВС | бр. | 7
4 | Прахов пожарогасител | прахов пожарогасител 6 кг, тип ВС | бр. | 3
5 | Противопожарно одеяло | противопожарно одеяло „тежък тип“ | бр. | 1
II. | ЧАСТ: КОНСТРУКЦИИ
Ст.бетонова плоча на кота -0.05 (при понижено ниво)
1 | Кофраж за греди | кофраж за страници на греди. укрепване, декофриране и др. | м2 | 15
2 | Заготовка и монтаж армировка Ф6.5-12; N8-25 | армировка от стомана В 235 и В 500 | кг. | 160
3 | Полагане бетон за греди | бетон клас В20 (C16/20), полагане във хоризонтални кофражни елементи вътрешни помещения | м3 | 2
4 | Пълнеж от пенополистирол XPS | XPS 70kPa якост на натиск; пълнеж от 33 см | м3 | 13
5 | Полиетилен под бетонова плоча | между пенополистирол и бетонова плоча | м2 | 37
6 | Заготовка и монтаж армировка Ф6.5-12; N8-25 | армировка от стомана В 235 и В 500 | кг. | 270
7 | Полагане бетон за плочи | бетон клас В20 (C16/20), полагане във хоризонтални кофражни елементи вътрешни помещения | м3 | 6
Асансьорна клетка
1 | Просичане на отвор в бет. плоча вкл.изнасяне | отпадъци, добити при разрушаването се сортират и депонират | м3 | 2.5
2 | Оформяне на легло в сут.бет.стена за стъпване на диафрагма | отпадъци, добити при разрушаването се сортират и депонират | м3 | 0.25
3 | Кофраж за греди | кофраж за греди. укрепване, декофриране и др. | м2 | 10
4 | Заготовка и монтаж армировка Ф6.5-12; N8-25 | армировка от стомана В 235 и В 500 | кг. | 55
5 | Полагане бетон за самостоятелни греди | бетон клас В20 (C16/20), полагане във хоризонтални кофражни елементи вътрешни помещения | м3 | 1
6 | Кофраж за диафрагма | кофраж за бет.стени. укрепване, декофриране и др. | м2 | 26
7 | Заготовка и монтаж армировка Ф6.5-12; N8-25 | армировка от стомана В 235 и В 500 | кг. | 290
8 | Полагане бетон за самостоятелни греди | бетон клас В20 (C16/20), полагане във вертикални кофражни елементи вътрешни помещения | м3 | 5
9 | Кофраж за плочи, греди и пояси | кофраж за плочи и греди укрепване, декофриране и др. | м2 | 30
10 | Заготовка и монтаж армировка Ф6.5-12; N8-25 | армировка от стомана В 235 и В 500 | кг. | 110
11 | Полагане бетон за плочи и греди | бетон клас В20 (C16/20), полагане във хоризонтални кофражни елементи вътрешни помещения | м3 | 2
12 | Натоварване и извозване на стр.отпадъци до 10 км | отпадъци, добити при разрушаването се сортират и депонират | м3 | 3
Метални конструкции за соларни панели и пасарелка
1 | МЕТ.КОНСТРУКЦИЯ ЗА СОЛАРНИ ПАНЕЛИ (CdTe) 1200/600 | стомана S275, галванизиране (горещо поцинковане), вкл. Шпилки и болтове М12, клас 5.6 за монтаж; асортимент според спецификация | кг. | 1500
2 | МЕТ.КОНСТРУКЦИЯ ЗА СОЛАРНИ ПАНЕЛИ (CIGS) 1234/652 | стомана S275, галванизиране (горещо поцинковане), вкл. Шпилки и болтове М12, клас 5.6 за монтаж; асортимент според спецификация | кг. | 1500
3 | МЕТ.КОНСТРУКЦИЯ ЗА СОЛАРНИ ПАНЕЛИ (Si-mono) 1660/990 | стомана S275, галванизиране (горещо поцинковане), вкл. Шпилки и болтове М12, клас 5.6 за монтаж; асортимент според спецификация | кг. | 1300
4 | МЕТ.КОНСТРУКЦИЯ ЗА ПОКРИВНА ПАСАРЕЛКА | стомана S275, галванизиране (горещо поцинковане), вкл. Анкери HST M12 и болтове М12 клас 5.6 за монтаж; асортимент според спецификация | кг. | 400
5 | Поцинкована мрежа за парапет на пасарелка |  | м2 | 14
6 | Алуминиев профил H40/40mm; L=6200 mm | алуминиеви елементи (ENAW-6060 T66) за соларни системи | бр. | 54
7 | Съединителна планка за H40/40mm | алуминиеви елементи (ENAW-6060 T66) за соларни системи | бр. | 44
8 | Средни скоби с болт М8 и подложна гайка | алуминиеви елементи (ENAW-6060 T66) за соларни системи | бр. | 440
9 | Крайни скоби с болт М8 и подложна гайка | алуминиеви елементи (ENAW-6060 T66) за соларни системи | бр. | 24
III. | ЧАСТ: ГЕОДЕЗИЯ
ЗЕМНИ РАБОТИ
1 | ПОЧИСТВАНЕ НА СТРОИТЕЛНАТА ПЛОЩАДКА |  | м2 | 964
2 | ИЗКОП ЗМ |  | м3 | 16
3 | ИЗЛИШНИ ЗЕМНИ МАСИ |  | м3 | 16
4 | ТРАНСПОРТ на ЗЕМНИ МАСИ (РАЗБУХНАТИ к=1.3) НА 5 КМ |  | м3 | 20.8
5 | РАЗВАЛЯНЕ НА НАСТИЛКА ОТ ТРОТОАРНИ ПЛОЧКИ |  | м2 | 433.25
6 | РАЗВАЛЯНЕ НА НАСТИЛКА ОТ АСФАЛТ по АЛЕЯ |  | м2 | 165.9
7 | ТРАНСПОРТ НА СТРОИТЕЛНИ ОТПАДЪЦИ НА 5 км |  | м3 | 93.095
ВЕРТИКАЛНО ПЛАНИРАНЕ
1 | ПОДГОТОВКА НА ЗЕМНО ЛЕГЛО ЗА НАПРАВА НА НАСТИЛКА ОТ АСФАЛТ ПО АЛЕЯ-ПОДРАВНЯВАНЕ и УПЛЪТНЯВАНЕ |  | м2 | 117
2 | ФРЕЗОВАНЕ НА АСФАЛТОВА НАСТИЛКА ПО АЛЕЯ |  | м2 | 273
3 | ДОСТАВКА И ПОЛАГАНЕ НА МАТЕРИАЛ ЗА ОСНОВА НА ПЪТНА НАСТИЛКА, НТК 0-63 И ВСИЧКИ СВЪРЗАНИ С ТОВА РАЗХОДИ |  | м3 | 35.1
4 | ДОСТАВКА И ПОЛАГАНЕ НА АСФАЛТОБЕТОН ТИП А ЗА ИЗНОСВАЩ ПЛАСТ, С ДЕБЕЛИНА В УПЛЪТНЕНО СЪСТОЯНИЕ 4-6 СМ |  | тона | 50.4
5 | ДОСТАВКА И ПОЛАГАНЕ НА МАТЕРИАЛ ЗА ОСНОВА НА ТРОТОАРИ, НТК 20-40 И ВСИЧКИ СВЪРЗАНИ С ТОВА РАЗХОДИ |  | м3 | 40
6 | ДОСТАВКА И ПОЛАГАНЕ НА ИЗРАВНИТЕЛЕН СЛОЙ ПЯСЪК (СИПИЦА) с ДЕБЕЛИНА 5 см за НАСТИЛКА НА ТРОТОАРИ |  | м3 | 2.3
7 | ДОСТАВКА И ПОЛАГАНЕ НА ЦИМЕНТОВА ЗАМАЗКА (d=5 см) за НАСТИЛКА НА ТРОТОАРИ |  | м3 | 20.2
8 | ДОСТАВКА И ПОЛАГАНЕ НА ТРОТОАР ОТ БЕТОНОВИ ПЛОЧИ 20/20/6, С ПОВЪРХНОСТ ОТ МИТ ФИЛЦ, СВЕТЛО СИВИ ВКЛЮЧИТЕЛНО ВСИЧКИ СВЪРЗАНИ С ТОВА РАЗХОДИ |  | м2 | 450
9 | ДОСТАВКА И ПОЛАГАНЕ НА БЕТОНОВИ БОРДЮРИ С РАЗМЕР 8/16/50, ВКЛЮЧИТЕЛНО ВСИЧКИ СВЪРЗАНИ С ТОВА РАЗХОДИ |  | м. | 76
10 | ДОСТАВКА И ИЗЛИВАНЕ НА МЯСТО НА БЕТОН В15 ПОД БОРДЮРИ |  | м3 | 5.32
11 | ДОСТАВКА И ПОЛАГАНЕ НА БЕТОНОВИ БОРДЮРИ С РАЗМЕР 50/25/10, ВКЛЮЧИТЕЛНО ВСИЧКИ СВЪРЗАНИ С ТОВА РАЗХОДИ |  | м. | 105
12 | ДОСТАВКА И ИЗЛИВАНЕ НА МЯСТО НА БЕТОН В15 ПОД БОРДЮРИ |  | м3 | 7.35
13 | ДОСТАВКА И ИЗЛИВАНЕ НА МЯСТО НА БЕТОН В20 ЗА СТЪПАЛА |  | м3 | 1
14 | ЗАТРЕВЯВАНЕ СЛЕД ПЪРВИЧНА ОБРАБОТКА |  | м2 | 250
IV. | ЧАСТ: ВиК
ДЕМОНТАЖНИ РАБОТИ
1 | Демонтаж санитарни прибори
1.1 | Демонтаж тоалетна мивка комплект |  | бр. | 22
1.2 | Демонтаж тоалетни клекала и казанчета |  | бр. | 16
1.3 | Демонтаж вана |  | бр. | 8
2 | Демонтаж санитарна арматура
2.1 | Демонтаж смесител тоалетни мивки |  | бр. | 16
2.2 | Демонтаж душ смесител |  | бр. | 6
3 | Демонтаж тръби
3.1 | Демонтаж поцинковани тръби |  | м. | 150
3.2 | Демонтаж каменинови тръби |  | м. | 40
3.3 | Изнасяне, превоз и депониране на строителни отпадъци на сметище 9 км |  | курс | 4
ВОДОПРОВОД И КАНАЛИЗАЦИЯ
1 | Водопровод сграда
1 | Доставка и полагане PP тр.DN20 - PN16, включително фитинги, крепители |  | м. | 120
2 | Доставка и полагане PP тр.DN20 - PN20, включително фитинги, крепители |  | м. | 98
3 | Доставка и полагане PP тр.DN25 - PN16, включително фитинги, крепители |  | м. | 12
4 | Доставка и монтаж тръби 1/2 " включително фитинги, крепители |  | м. | 70
5 | Доставка и монтаж тръби 3/4 " включително фитинги, крепители |  | м. | 55
6 | Доставка и монтаж тръби 2 " включително фитинги, крепители |  | м. | 75
7 | Доставка и полагане PEHD тр.ф63 - PN10 |  | м. | 25
8 | Доставка и полагане изолация за Ø20 d 9mm |  | м. | 120
9 | Доставка и полагане изолация за Ø20 d13mm |  | м. | 98
10 | Доставка и полагане изолация за Ø20 d19mm |  | м. | 12
11 | Доставка и полагане изолация за Ø25 d 19mm |  | м. | 55
12 | Доставка и полагане изолация за Ø50 d 9mm |  | м. | 95
13 | Доставка и монтаж меки връзки за кл. казанче |  | бр. | 11
14 | Доставка и монтаж смесител тоалетни мивки |  | бр. | 24
15 | Доставка и монтаж смесител изливна мивка |  | бр. | 2
16 | Доставка и монтаж канелка холендър 3/4" |  | бр. | 2
17 | Доставка и монтаж СК 3/8" за кл. Казанче |  | бр. | 11
18 | Доставка и монтаж циркулационна помпа UPS 20-60 N 150 |  | бр. | 1
19 | Доставка и монтаж СК 2" с изпускател |  | бр. | 3
20 | Доставка и монтаж СК 1/2" с изпускател |  | бр. | 15
21 | Доставка и монтаж СК 3/4" с изпускател |  | бр. | 4
22 | Доставка и монтаж СК 1/2" |  | бр. | 1
23 | Доставка и монтаж ОК 1/2" |  | бр. | 1
24 | Доставка и монтаж ОК 3/4" |  | бр. | 1
25 | Доставка и монтаж ОК 2" |  | бр. | 1
26 | Доставка и монтаж СК с изпр. DN20 |  | бр. | 1
27 | Доставка и монтаж СК DN20 |  | бр. | 1
28 | Доставка и монтаж ОК DN20 |  | бр. | 1
29 | Доставка и монтаж предпазен вентил 3/4" |  | бр. | 2
30 | Доставка и монтаж водомер комбиниран 10м3 |  | бр. | 1
31 | Доставка и монтаж бойлер 5 литра, долен монтаж,компл. |  | бр. | 7
32 | Доставка и монтаж ПК 2" БДС EN 671-1:2012 /30м/ |  | бр. | 7
33 | Пробиване отвории изкърпване |  | бр. | 25
34 | Изпробване водопровод |  | м. | 455
35 | Дезинфекция водопровод |  | м. | 455
2 | Водопровод външен
1 | Изкоп за водопровод и шахта |  | м3 | 20
2 | Изкоп за подравняване |  | м3 | 5
3 | Подложка и обратно засипване пясък или сортирана фракция 5-7мм |  | м3 | 10
4 | Обратно засипване с НТК |  | м3 | 15
5 | Разваляне тротоарна н-ка |  | м2 | 5
6 | Пробиване отвори и изкърпване |  | бр. | 1
7 | Доставка и полагане PEHD тр.ф90- PN10 |  | м. | 30
8 | Доставка и монтаж ВС DN 90/63 |  | бр. | 2
9 | Доставка и монтаж тройник чугуне фл. DN 100/90 |  | бр. | 1
10 | Доставка и монтаж универсален фланшов адаптор DN 100 |  | бр. | 2
11 | Доставка и монтаж Фл. Накрайник DN 90 |  | бр. | 3
12 | Доставка и монтаж свободен фланец DN 90 |  | бр. | 3
13 | Доставка и монтаж дъга DN 90/ 45○ |  | бр. | 1
14 | Доставка и монтаж TСК DN 63 |  | бр. | 2
15 | Доставка и монтаж надземен ПХ70/80 |  | бр. | 1
16 | Направа водомерна шахта, вкл. Метален .капак |  | бр. | 1
17 | Доставка и монтаж СК DN90 |  | бр. | 1
18 | Доставка и монтаж ОК DN90 |  | бр. | 1
19 | Доставка и монтаж СК изпускател DN90 |  | бр. | 1
20 | Доставка и монтаж водомер комбиниран DN60 Qмакс.=45.00 м3/ч |  | бр. | 1
21 | Направа заварка DN 90 |  | бр. | 4
22 | Направа заварка DN 110 |  | бр. | 2
23 | Разваляне тротоарна н-ка |  | м2 | 5
24 | Изпробване водопровод |  | м. | 30
25 | Дезинфекция водопровод |  | м. | 30
3 | Битова канализация вътрешна
1 | Доставка и полагане РVСтр. DN110 с фасонни части |  | м. | 50
2 | Доставка и полагане РVСтр. DN50 с фасонни части |  | м. | 65
3 | Доставка и монтаж тоалетна мивка компл. сифон |  | бр. | 10
4 | Доставка и монтаж вграждане мивка компл. сифон |  | бр. | 7
5 | Доставка и монтаж тоалетна мивка компл. Сифон малък ф-т |  | бр. | 4
6 | Доставка и монтаж WC седало компл. кл. казанче |  | бр. | 9
7 | Доставка и монтаж WC инвалиди компл. кл. казанче |  | бр. | 2
8 | Доставка и монтаж ПС ф 105 |  | бр. | 15
9 | Доставка и монтаж вентилационни шапки ф 110 |  | бр. | 8
10 | Профилактика съществуваща канализация |  | м. | 100
11 | Вътрешна ревизионна шахта 60/60/60 |  | бр. | 1
12 | Изпробване канализация |  | м. | 115
4 | Околовръстен дренаж и площадкова дъждовна канализация
1 | Изкоп за дренаж, РШ и дъждовна канализация |  | м3 | 300
2 | Доставка и засипване дренажна призма 30/40 |  | м3 | 10
3 | Подложка и обратно засипване пясък или сортирана фракция 5-7мм |  | м3 | 20
4 | Обратно засипване НТК. |  | м3 | 270
5 | Доставка и полагане РVC тр. DN160 дебелост. с фасонни части |  | м. | 50
6 | Доставка и полагане РVC тр. DN200 дебелост. с фасонни части |  | м. | 10
7 | Доставка и полагане гофрирани дренажни тръби ф100 |  | м. | 60
8 | Доставка и полагане геотекстил |  | м2 | 60
9 | Доставка и полагане линеен отводнител, клас натоварване D400 |  | м. | 6
10 | Ревизионна шахта DN 600 |  | бр. | 8
11 | Ревизионна шахта DN 1000 |  | бр. | 2
V. | ЧАСТ: ЕЛЕКТРОИНСТАЛАЦИИ
Ел.табла и захранващи линии
1 | Доставка и монтаж на табло ГРТ-по чертеж |  | бр. | 1
2 | Доставка и монтаж на табло РТ-по чертеж |  | бр. | 1
3 | Доставка и монтаж на табло С7-4-по чертеж |  | бр. | 1
4 | Доставка и монтаж на табло С7-2-по чертеж |  | бр. | 1
5 | Доставка и монтаж на табло Т3север-по чертеж |  | бр. | 1
6 | Доставка и монтаж на табло ТС7-3-по чертеж |  | бр. | 1
7 | Доставка и монтаж на табло Т2север-по чертеж |  | бр. | 1
8 | Доставка и монтаж на табло С1-2/С1-3-по чертеж |  | бр. | 1
9 | Доставка и монтаж на табло Т2юг-по чертеж |  | бр. | 1
10 | Доставка и монтаж на табло С3-3-по чертеж |  | бр. | 1
11 | Доставка и монтаж на табло С3-1-по чертеж |  | бр. | 1
12 | Доставка и монтаж на табло С3-2по чертеж |  | бр. | 1
13 | Доставка и монтаж на табло С3-4-по чертеж |  | бр. | 1
14 | Доставка и монтаж на табло Т1север-по чертеж |  | бр. | 1
15 | Доставка и монтаж на табло С1-4-по чертеж |  | бр. | 1
16 | Доставка и монтаж на табло С2-1-по чертеж |  | бр. | 1
17 | Доставка и монтаж на табло С2-2-по чертеж |  | бр. | 1
18 | Доставка и монтаж на табло Тохр.-по чертеж |  | бр. | 1
19 | Доставка и монтаж на табло Т1юг-по чертеж |  | бр. | 1
20 | Доставка и монтаж на табло Тас.-по чертеж |  | бр. | 1
21 | Доставка и монтаж на табло Т1-Si.mono-по чертеж |  | бр. | 1
22 | Доставка и монтаж на табло Т1-CdTe-по чертеж |  | бр. | 1
23 | Доставка и монтаж на табло Т1-CIS-по чертеж |  | бр. | 1
24 | Доставка и монтаж на табло Т1-PVT-по чертеж |  | бр. | 1
25 | Доставка и монтаж на табло Тинвертори-по чертеж |  | бр. | 1
26 | Доставка и монтаж на табло МТ1-по чертеж |  | бр. | 1
27 | Доставка и монтаж на табло МТ2-по чертеж |  | бр. | 1
28 | Доставка и монтаж на табло МТ3-по чертеж |  | бр. | 1
29 | Доставка и монтаж на табло МТ4-по чертеж |  | бр. | 1
30 | Доставка и монтаж на табло Тгаз-по чертеж |  | бр. | 1
31 | Доставка и монтаж на табло Ткотелно-по чертеж |  | бр. | 1
32 | Доставка и монтаж на табло Тас-по чертеж |  | бр. | 1
33 | Доставка и полагане на РVС гофрирана тръба ф20 през стена и бетонна плоча |  | м. | 10
34 | Доставка и полагане на РVС гофрирана тръба ф25 през стена и бетонна плоча |  | м. | 540
35 | Доставка и полагане на РVС гофрирана тръба ф32 през стена и бетонна плоча |  | м. | 90
36 | Доставка и полагане на РVС гофрирана тръба ф110 през стена и бетонна плоча |  | м. | 5
37 | Доставка и монтаж кабелна скара 200х75 |  | м. | 18
38 | Доставка кабел СВТ 4х4mm2 |  | м. | 10
39 | Полагане кабел СВТ4х4мм2 в PVC тръба |  | м. | 10
40 | Доставка кабел СВТ 5х6mm2 |  | м. | 552
41 | Полагане кабел СВТ5х6мм2 в PVC тръба |  | м. | 210
42 | Полагане кабел СВТ5х6мм2 в кабелна скара |  | м. | 36
43 | Доставка кабел СВТ 5х10mm2 |  | м. | 270
44 | Полагане кабел СВТ5х10мм2 в PVC тръба |  | м. | 270
45 | Полагане кабел СВТ5х10мм2 в кабелна скара |  | м. | 216
46 | Доставка кабел СВТ 5х25mm2 |  | м. | 80
47 | Полагане кабел СВТ5х25мм2 в PVC тръба |  | м. | 32
48 | Полагане кабел СВТ5х25мм2 в кабелна скара |  | м. | 21
49 | Доставка кабел СВТ 5х35mm2 |  | м. | 40
50 | Полагане кабел СВТ5х35мм2 в PVC тръба |  | м. | 22
51 | Полагане кабел СВТ5х35мм2 в кабелна скара |  | м. | 18
52 | Доставка кабел САВТ 3х185+95mm2 |  | м. | 220
53 | Полагане кабел САВТ3х185+95мм2 в PVC тръба |  | м. | 5
54 | Полагане кабел САВТ3х185+95мм2 в кабелен изкоп и кабелен канал |  | м. | 215
55 | Свързване на проводник със съоръжение до 10мм2 |  | бр. | 130
56 | Свързване на проводник със съоръжение до 35мм2 |  | бр. | 70
57 | Свързване на проводник със съоръжение до 185мм2 |  | бр. | 16
58 | Доставка и монтаж на нагревателен проводник за улук (водосточна тръба) - 118m/ 2360W/ по чертеж |  | бр. | 1
59 | Доставка и монтаж на нагревателен проводник за улук(водосточна тръба) - 135m/ 2685W/ по чертеж |  | бр. | 2
60 | Доставка и монтаж на нагревателен проводник за улук(водосточна тръба) - 152m/ 3025W/ по чертеж |  | бр. | 2
61 | Доставка проводник H05V-K 1x25,0mm2 |  | м. | 70
62 | Полагане проводник H05V-K 1x25,0mm2 |  | м. | 70
63 | Направа заземление с два кола от профилна стомана 63/63/6-1.5м. |  | бр. | 2
64 | Доставка и полагане на поц. шина 40/4мм. |  | м. | 10
65 | Изпитване изолация на кабел НН |  | бр. | 2
66 | Измерване контур - фаза нула |  | бр. | 4
67 | Трасиране на кабелна линия с колчета |  | км. | 0.1
68 | Направа и поставяне на репери за калелна линия |  | м. | 2
69 | Направа кабелен изкоп 0,8/0,4 м |  | м. | 90
70 | Зариване изкоп |  | м. | 90
Осветителна инсталация
1 | Доставка LED осв. тяло тип луна за открит (с комплект за закрит монтаж) с регулиране насочване на светлината 13,5W |  | бр. | 115
2 | Монтаж същото |  | бр. | 115
3 | Доставка LED осв. тяло тип луна за открит (с комплект за закрит монтаж) с регулиране насочване на светлината 24W |  | бр. | 87
4 | Монтаж същото |  | бр. | 87
5 | Доставка евак. LED осв. тяло 8 W с автономно захранване |  | бр. | 33
6 | Монтаж същото |  | бр. | 33
7 | Доставка и монтаж на трак шина 2m с три осв. тела по 24W |  | бр. | 5
8 | Монтаж същия |  | бр. | 5
9 | LED осв. тяло 25W, открит монтаж IP65 с регулиране на светлинният поток, S670 |  | бр. | 49
10 | Монтаж същия |  | бр. | 49
11 | LED осв. тяло 25W, открит монтаж IP65 с регулиране на светлинният поток, M1280 |  | бр. | 1
12 | Монтаж същия |  | бр. | 1
13 | LED осв. тяло 19W, открит монтаж, IP21 / S600 |  | бр. | 19
14 | Монтаж същия |  | бр. | 19
15 | Доставка LED плафон, IP44 , с датчик за движение |  | бр. | 13
16 | Монтаж същия |  | бр. | 13
17 | Доставка LED плафон, IP44 |  | бр. | 6
18 | Монтаж същия |  | бр. | 13
19 | Доставка осв. тяло за фасада 35W, IP44 |  | бр. | 11
20 | Монтаж същия |  | бр. | 11
21 | Доставка осв. тяло за фасада 2x35W, IP44 |  | бр. | 27
22 | Монтаж същия |  | бр. | 27
23 | Полилей, IP 21, LED тройнорингов, алуминиева основа, по дезайн |  | бр. | 1
24 | Монтаж същия |  | бр. | 1
25 | Доставка и полагане проводник ПВВ-МБ1 2х1 мм2 |  | м. | 400
26 | Доставка и полагане проводник ПВВ-МБ1 3х1 мм2 |  | м. | 2600
27 | Доставка и полагане проводник ПВВ-МБ1 3х1,5 мм2 |  | м. | 330
28 | Доставка кабел СВТ 3х1 мм2 |  | м. | 250
29 | Полагане на кабел СВТ 3х1 мм2 открито в PVC тръба Ф20 |  | м. | 240
30 | Доставка и монтаж PVC тръба Ф20 |  | м. | 220
31 | Доставка и монтаж ключ девяторен за скрита инсталация |  | бр. | 4
32 | Доставка и монтаж ключ сериен за скрита инсталация |  | бр. | 26
33 | Доставка и монтаж ключ обикновен за скрита инсталация |  | бр. | 20
34 | Доставка и монтаж на конзола |  | бр. | 50
35 | Доставка и монтаж на разклонителни кутии за скрит монтаж |  | бр. | 50
36 | Доставка и монтаж на разклонителни кутии за открит монтаж |  | бр. | 13
37 | Свързване на проводник със съоръжение до 2,5 мм2 |  | бр. | 2538
Контакти
1 | Доставка и полагане проводник ПВВ-МБ1 3х2,5 мм2 |  | м. | 2400
2 | Доставка и полагане проводник ПВВ-МБ1 5х2,5 мм2 |  | м. | 400
3 | Доставка и монтаж на контакт " Шуко" за скрита инсталация |  | бр. | 225
4 | Доставка и монтаж на конзола |  | бр. | 225
5 | Доставка и монтаж на разклонителни кутии скрит монтаж |  | бр. | 212
6 | Доставка и монтаж на разклонителни кутии за открит монтаж |  | бр. | 13
7 | Доставка и монтаж на контакт трифазен (според таблата), за открита инсталация |  | бр. | 14
8 | Свързване на проводник със съоръжение до 6 мм2 |  | бр. | 1352
Слаботокова инсталация
1 | Доставка и монтаж на комуникационен шкаф Ethernet switch с 36 100Mbit порта + един (два) 1Gbps порт(а), |  | бр. | 6
2 | Доставка и инсталиране на софтуерен продукт за IР камери |  | бр. | 1
3 | Доставка и инсталиране IР камери |  | бр. | 32
4 | Доставка и монтаж на кабел тип FTP Cat6 скрито в гофрирана тръба Ф13,5, |  | м. | 2500
5 | Доставка и монтаж на гофрирана тръба ф 13,5 |  | м. | 2400
6 | Доставка и монтаж на Розетка RJ45 за скрита инсталация |  | бр. | 80
7 | Доставка и монтаж на конзола |  | бр. | 80
8 | Доставка и кримпване на букса RJ45 |  | бр. | 40
9 | Свързване на проводник със съоръжение до 2,5 мм2 |  | бр. | 32
10 | Доставка и полагане на HDPE гофрирана тръба ф40 в кабелен изкоп 15m под път между двете части |  | бр. | 2
11 | Доставка и полагане на HDPE гофрирана тръба ф40 през стена и бетонна плоча |  | м. | 10
Пожароизвестителна инсталация
1 | Доставка и монтаж на конвенционална пожароизвестителна централа |  | бр. | 1
2 | Доставка и монтаж на оптично-димни пожароизвестители с основи |  | бр. | 77
3 | Доставка и монтаж на ръчен пожароизвестител |  | бр. | 11
4 | Доставка и монтаж на акумулатори 12V; 7,5VA |  | бр. | 2
5 | Доставка и монтаж на вътрешна сирена |  | бр. | 10
6 | Доставка и монтаж на външна сирена |  | бр. | 1
7 | Доставка и полагане на кабел с негорима изолация(пожарен) J-Y(L)Y 4x0,75мм+1х0,22mm |  | м. | 750
8 | Доставка и монтаж на гофрирана тръба ф 13,5 |  | м. | 720
9 | Свързване на проводник със съоръжение до 2,5 мм2 |  | бр. | 230
10 | Доставка и полагане на HDPE гофрирана тръба ф40 в кабелен изкоп 15m под път между двете части |  | бр. | 2
11 | Доставка и полагане на HDPE гофрирана тръба ф40 през стена и бетонна плоча |  | м. | 10
Фотоволтаична инсталация
1 | Доставка и монтаж на PV модул от силициев монокристал( Si-mono) 250Wp с размери 1,66x0,99 |  | бр. | 40
2 | Доставка и монтаж на PV модул от кадмиев телурид (CdTe) 100Wp с размери 1,20x0,60 |  | бр. | 96
3 | Доставка и монтаж на PV модул от медно-индиево-гаилев диселенид (CIGS) 100Wp с размери 1,234x0,652 |  | бр. | 90
4 | Доставка и монтаж на трифазен инвертор 10kW |  | бр. | 3
5 | Доставка и монтаж на монофазен инвертор 2,5kW |  | бр. | 1
6 | Доставка и монтаж на доп. Модул към инвертор RS485 |  | бр. | 4
7 | Система за мониторинг/ Ethernet interface, temp. sensor, Wind sensor/ |  | бр. | 1
8 | Кабел за Ethernet JSTY 2 x 2 x 0.8 mm (bus cable) или подобен |  | м. | 40
9 | Конектори МС4 (м+ж) |  | бр. | 50
10 | Конектори МС4 - отклоняващ (тройка) |  | бр. | 50
11 | DC кабел 4.0mm |  | м. | 1000
12 | Доставка и монтаж на гофрирана тръба ф 20 |  | м. | 50
13 | Доставка и монтаж на гофрирана тръба ф 32 |  | . | 130
Мълниезащитна инсталация
1 | Мачта за мълниеприемник от поц. стомана 3m/ М20 на върха |  | бр. | 1
2 | Вертикален анкер - конзола |  | компл. | 1
3 | Мълниеприемник с изпреварващо действие 40μs |  | бр. | 1
4 | Брояч на мълнии |  | бр. | 1
5 | Токоотвод от еструдиран проводник Ф 8 мм |  | м. | 15
6 | Крепителни елементи |  | бр. | 30
7 | Поц. шина 40/4 мм |  | м. | 4
8 | Контролно-токова клема |  | бр. | 1
9 | Kонтролно-ревизионна кутия на стена |  | бр. | 1
10 | Направа заземление с два кола от профилна стомана 63/63/6-1.5м. |  | бр. | 1
11 | Измерване специфичното съпротивление на почвата |  | бр. | 1
VI. | ЧАСТ: ОВК
ОТОПЛИТЕЛНА ИНСТАЛАЦИЯ С КОНВЕКТОРИ
1 | ДОСТАВКА НА КОНВЕКТОР ЗА ОТКРИТ ТАВАНЕН МОНТАЖ ОТ./ОХЛ. = 2,4/1,3 КВ, 320/250 М3/Ч; ПРИБЛИЗИТЕЛНИ РАЗМЕРИ:900х650х130мм |  | бр. | 17
2 | ДОСТАВКА НА КОНВЕКТОР ЗА ОТКРИТ ВИСОКОСТЕНЕН МОНТАЖ ОТ./ОХЛ. = 4,1/3,1 КВ -550 М3/Ч; ПРИБЛИЗИТЕЛНИ РАЗМЕРИ:859х275х180мм |  | бр. | 2
3 | ДОСТАВКА НА КОНВЕКТОР ЗА ОТКРИТ КРАЙСТЕНЕН МОНТАЖ ОТ./ОХЛ. = 2,4/1,3 КВ 320/250 м3/ч; ПРИБЛИЗИТЕЛНИ РАЗМЕРИ:900х650х130мм |  | бр. | 2
4 | ДОСТАВКА НА КОНВЕКТОР ЗА ОТКРИТ КРАЙСТЕНЕН МОНТАЖ ОТ./ОХЛ. = 3,2/2,0 КВ 460/360 м3/ч; ПРИБЛИЗИТЕЛНИ РАЗМЕРИ:1200х650х130мм |  | бр. | 2
5 | ДОСТАВКА НА КОНВЕКТОР ЗА ОТКРИТ КРАЙСТЕНЕН МОНТАЖ ОТ./ОХЛ. = 4,1/2,6 КВ 460/360 м3/ч; ПРИБЛИЗИТЕЛНИ РАЗМЕРИ:1200х650х130мм |  | бр. | 3
6 | ДОСТАВКА НА КОНВЕКТОР ЗА ОТКРИТ КРАЙСТЕНЕН МОНТАЖ С НАМАЛЕНА ВИСОЧИНА ОТ./ОХЛ. = 3,2/2,3 КВ ,540 м3/ч,ПРИБЛ.РАЗМЕРИ 1335х380х130 |  | бр. | 2
7 | ДОСТАВКА НА КОНВЕКТОР ЗА ОТКРИТ КРАЙСТЕНЕН МОНТАЖ С НАМАЛЕНА ВИСОЧИНА ОТ./ОХЛ. = 2,3/1,6 КВ 390 м3/ч,ПРИБЛ.РАЗМЕРИ 1135х380х130 |  | бр. | 7
8 | ДОСТАВКА НА КОНВЕКТОР ЗА ОТКРИТ КРАЙСТЕНЕН МОНТАЖ С НАМАЛЕНА ВИСОЧИНА ОТ./ОХЛ. = 1,5/1,0 КВ 390 м3/ч,ПРИБЛ.РАЗМЕРИ 1135х380х130 |  | бр. | 4
9 | МОНТАЖ НА КОНВЕКТОР, ВКЛ.ВРЪЗКА С ОТОПЛ.ИНСТАЛАЦИЯ, ЕЛ.ВРЪЗКА |  | бр. | 39
10 | ДОСТАВКА И МОНТАЖ НА ПОЛИЕТИЛЕНОВА ТРЪБА С АЛУМ.ВЛОЖКА Ф16/2 |  | м. | 46
11 | ДОСТАВКА И МОНТАЖ НА ПОЛИЕТИЛЕНОВА ТРЪБА С АЛУМ.ВЛОЖКА Ф20/2 |  | м. | 410
12 | ДОСТАВКА И МОНТАЖ НА ИЗОЛАЦИЯ ЗА ТРЪБА Ф16/2 |  | м. | 46
13 | ДОСТАВКА И МОНТАЖ НА ИЗОЛАЦИЯ ЗА ТРЪБА Ф20/2 |  | м. | 410
14 | ДОСТАВКА И МОНТАЖ НА ТРОЙНИК 20/20/20 |  | бр. | 10
15 | ДОСТАВКА И МОНТАЖ НА ТРОЙНИК 20/16/20 |  | бр. | 2
16 | ДОСТАВКА И МОНТАЖ НА ТРОЙНИК 16/20/16 |  | бр. | 2
17 | ДОСТАВКА И МОНТАЖ НА АВТОМАТИЧЕН ОБЕЗВЪЗДУШИТЕЛ 1/2" |  | бр. | 18
18 | ДОСТАВКА И МОНТАЖ НА СФЕРИЧЕН КРАН 1/2" - ЗА КОНВЕКТОРИ |  | бр. | 78
19 | ДОСТАВКА И МОНТАЖ НА СФЕРИЧЕН КРАН С ИЗПРАЗНИТЕЛ 1/2" |  | бр. | 38
20 | ДОСТАВКА И МОНТАЖ НА СФЕРИЧЕН КРАН С ИЗПРАЗНИТЕЛ 3/4" |  | бр. | 10
21 | ДОСТАВКА И МОНТАЖ НА ЕЛ.ГАЛВАНИЗИРАНА СТОМАНЕНА ТРЪБА 3/4" /ДН22/, ВКЛ.ФИТИНГИ И УКРЕПВАНЕ |  | м. | 118
22 | ДОСТАВКА И МОНТАЖ НА ЕЛ.ГАЛВАНИЗИРАНА СТОМАНЕНА ТРЪБА 1" /ДН28/, ВКЛ.ФИТИНГИ И УКРЕПВАНЕ |  | м. | 58
23 | ДОСТАВКА И МОНТАЖ НА ЕЛ.ГАЛВАНИЗИРАНА СТОМАНЕНА ТРЪБА 1 1/4" /ДН35/, ВКЛ.ФИТИНГИ И УКРЕПВАНЕ |  | м. | 38
24 | ДОСТАВКА И МОНТАЖ НА ЕЛ.ГАЛВАНИЗИРАНА СТОМАНЕНА ТРЪБА 1 1/2" /ДН42/, ВКЛ.ФИТИНГИ И УКРЕПВАНЕ |  | м. | 50
25 | ДОСТАВКА И МОНТАЖ НА ЕЛ.ГАЛВАНИЗИРАНА СТОМАНЕНА ТРЪБА 2" /ДН54/, ВКЛ.ФИТИНГИ И УКРЕПВАНЕ |  | м. | 8
26 | ДОСТАВКА И МОНТАЖ НА ИЗОЛАЦИЯ ЗА ТРЪБА 22/13 |  | м. | 118
27 | ДОСТАВКА И МОНТАЖ НА ИЗОЛАЦИЯ ЗА ТРЪБА 28/13 |  | м. | 58
28 | ДОСТАВКА И МОНТАЖ НА ИЗОЛАЦИЯ ЗА ТРЪБА 35/13 |  | м. | 38
29 | ДОСТАВКА И МОНТАЖ НА ИЗОЛАЦИЯ ЗА ТРЪБА 42/13 |  | м. | 50
30 | ДОСТАВКА И МОНТАЖ НА ИЗОЛАЦИЯ ЗА ТРЪБА 54/13 |  | м. | 8
31 | ДОСТАВКА И МОНТАЖ НА ГОТОВО ИЗОЛИРАНИ ТРЪБИ ЗА ПОДЗЕМНО ПОЛАГАНЕ Ф1 1/2" |  | м. | 34
32 | ДОСТАВКА И МОНТАЖ НА ГОТОВО ИЗОЛИРАНО КОЛЯНО Ф1 1/2" |  | бр. | 2
33 | ДОСТАВКА И МОНТАЖ НА ГОТОВО ИЗОЛИРАНА СВЪРЗВАЩА МУФА Ф1 1/2" |  | бр. | 8
34 | ДОСТАВКА И МОНТАЖ НА ГОТОВО ИЗОЛИРАНА ПРЕХОДНА МУФА Ф1 1/2" |  | бр. | 2
35 | ИЗКОП НА ТРАНШЕЯ В ЗЕМНИ ПОЧВИ-МАШИННО ЗА ГОТОВО ИЗОЛИРАНИ ТРЪБИ |  | м3 | 6
36 | ИЗКОП НА ТРАНШЕЯ В ЗЕМНИ ПОЧВИ-РЪЧНО |  | м3 | 2
37 | ЗАСИПВАНЕ НА ТРАНШЕЯ С ПЯСЪК (ПОДСИПКА И ОБСИПКА) |  | м3 | 2
38 | ЗАСИПВАНЕ НА ТРАНШЕЯ СЪС ЗЕМНИ ПОЧВИ |  | м3 | 5
39 | УПЛЪТНЯВАНЕ НА ОБРАТНИЯ НАСИП ЗА ТРАНШЕЯ ПРЕЗ 20 СМ. |  | м3 | 1
40 | ИЗВОЗВАНЕ НА ИЗЛИШНИ ЗЕМНИ МАСИ |  | м3 | 1
41 | ДОСТАВКА И МОНТАЖ НА ТРЪБА ЗА КОНДЕНЗ - ГЪВКАВА - Ф20 |  | м. | 120
42 | ДОСТАВКА И МОНТАЖ НА ТРЪБА ЗА КОНДЕНЗ - PVC, ВКЛ.ФИТИНГИ - Ф25 |  | м. | 160
43 | ДОСТАВКА И МОНТАЖ НА ТРЪБА ЗА КОНДЕНЗ - PVC, ВКЛ.ФИТИНГИ - Ф32 |  | м. | 30
44 | ДОСТАВКА И МОНТАЖ НА ТРЪБА ЗА КОНДЕНЗ - PVC, ВКЛ.ФИТИНГИ - Ф40 |  | м. | 30
45 | ДОСТАВКА И МОНТАЖ НА ТРЪБА ЗА КОНДЕНЗ - PVC, ВКЛ.ФИТИНГИ - Ф50 |  | м. | 20
46 | ПРОБИВАНЕ ОТВОРИ В БЕТОН 10/10- ЗА ВЕРТИКАЛНО ЩРАНГОВЕ |  | бр. | 30
47 | КАНАЛ В ТУХЛЕНА СТЕНА ЗА ТРЪБИ Ф16 И Ф20 И КОНДЕНЗ |  | м. | 60
48 | ХИДРАВЛИЧНА ПРОБА НА ОТОПЛИТЕЛНА ИНСТАЛАЦИЯ |  | бр. | 1
49 | ТОПЛА ПРОБА ЗА ОТОПЛИТЕЛНО ТЯЛО |  | бр. | 39
ОТОПЛИТЕЛЕН КРЪГ РАДИАТОРИ
1 | ДОСТАВКА НА АЛУМ.РАДИАТОР 4/500 |  | бр. | 1
2 | ДОСТАВКА НА АЛУМ.РАДИАТОР 5/500 |  | бр. | 1
3 | ДОСТАВКА НА АЛУМ.РАДИАТОР 7/500 |  | бр. | 5
4 | ДОСТАВКА НА АЛУМ.РАДИАТОР 8/500 |  | бр. | 1
5 | ДОСТАВКА НА АЛУМ.РАДИАТОР 10/500 |  | бр. | 1
6 | ДОСТАВКА НА АЛУМ.РАДИАТОР 15/500 |  | бр. | 7
7 | ДОСТАВКА НА АЛУМ.РАДИАТОР 20/500 |  | бр. | 2
8 | ДОСТАВКА НА АЛУМ.РАДИАТОР 25/500 |  | бр. | 1
9 | ДОСТАВКА НА АЛУМ.РАДИАТОР 6/800 |  | бр. | 1
10 | ДОСТАВКА НА АЛУМ.РАДИАТОР 10/800 |  | бр. | 2
11 | ДОСТАВКА НА АЛУМ.РАДИАТОР 14/800 |  | бр. | 2
12 | ДООКОМПЛЕКТОВКА И МОНТАЖ НА АЛУМ.РАДИАТОРИ |  | бр. | 24
13 | ДОСТАВКА И МОНТАЖ НА РАД.ВЕНТИЛ 1/2" С ТЕРМОГЛАВА |  | бр. | 24
14 | ДОСТАВКА И МОНТАЖ НА СЕКРЕТЕН ХОЛЕНДЪР 1/2" |  | бр. | 24
15 | ДОСТАВКА И МОНТАЖ НА РЕ-ТРЪБА С АЛ.ВЛОЖКА Ф16/2 |  | м. | 138
16 | СЪЩО, НО Ф20/2 |  | м. | 224
17 | ДОСТАВКА И МОНТАЖ НА ИЗОЛАЦИЯ ЗА ТРЪБА Ф16/2 |  | м. | 138
18 | СЪЩО, НО Ф20/2 |  | м. | 224
19 | ДОСТАВКА И МОНТАЖ НА ЕЛ.ГАЛВАНИЗИРАНА СТОМАНЕНА ТРЪБА 1/2" /ДН18/, ВКЛ.ФИТИНГИ И УКРЕПВАНЕ |  | м. | 16
20 | ДОСТАВКА И МОНТАЖ НА ЕЛ.ГАЛВАНИЗИРАНА СТОМАНЕНА ТРЪБА 3/4" /ДН22/, ВКЛ.ФИТИНГИ И УКРЕПВАНЕ |  | м. | 50
21 | ДОСТАВКА И МОНТАЖ НА ЕЛ.ГАЛВАНИЗИРАНА СТОМАНЕНА ТРЪБА 1" /ДН28/, ВКЛ.ФИТИНГИ И УКРЕПВАНЕ |  | м. | 46
22 | ДОСТАВКА И МОНТАЖ НА ЕЛ.ГАЛВАНИЗИРАНА СТОМАНЕНА ТРЪБА 1 1/4" /ДН35/, ВКЛ.ФИТИНГИ И УКРЕПВАНЕ |  | м. | 20
23 | ДОСТАВКА И МОНТАЖ НА ИЗОЛАЦИЯ ЗА ТРЪБА 18/13 |  | м. | 16
24 | ДОСТАВКА И МОНТАЖ НА ИЗОЛАЦИЯ ЗА ТРЪБА 22/13 |  | м. | 50
25 | ДОСТАВКА И МОНТАЖ НА ИЗОЛАЦИЯ ЗА ТРЪБА 28/13 |  | м. | 46
26 | ДОСТАВКА И МОНТАЖ НА ИЗОЛАЦИЯ ЗА ТРЪБА 35/13 |  | м. | 20
27 | ДОСТАВКА И МОНТАЖ НА ГОТОВО ИЗОЛИРАНИ ТРЪБИ ЗА ПОДЗЕМНО ПОЛАГАНЕ Ф1 1/4" |  | м. | 34
28 | ДОСТАВКА И МОНТАЖ НА ГОТОВО ИЗОЛИРАНО КОЛЯНО Ф1 1/4" |  | бр. | 2
29 | ДОСТАВКА И МОНТАЖ НА ГОТОВО ИЗОЛИРАНА СВЪРЗВАЩА МУФА Ф1 1/4" |  | бр. | 8
30 | ДОСТАВКА И МОНТАЖ НА ГОТОВО ИЗОЛИРАНА ПРЕХОДНА МУФА Ф1 1/4" |  | бр. | 2
31 | ДОСТАВКА И МОНТАЖ НА РЕЗБА ЗА ПРЕХОДИ Ф1 1/4" |  | бр. | 4
32 | ДОСТАВКА И МОНТАЖ НА СФЕРИЧЕН КРАН С ИЗПРАЗНИТЕЛ 1/2" |  | бр. | 22
33 | ДОСТАВКА И МОНТАЖ НА ДВУПЪТЕН ВЕНТИЛ С ЕЛ.ЗАДВИЖКА И УПРАВЛЕНИЕ ПО ДИФЕРЕНЦИАЛНА РАЗЛИКА С ДВА ДАТЧИКА /ЗА БОЙЛЕР В ПОМ.С7-4/ -1/2" |  | бр. | 1
34 | ДОСТАВКА И МОНТАЖ НА ВОДОВОДЕН БОЙЛЕР 150Л. СЪС СЕРПЕНТИНА И ЕЛ.НАГРЕВАТЕЛ |  | бр. | 1
35 | ДОСТАВКА И МОНТАЖ НА АВТОМАТИЧЕН ОБЕЗВЪЗДУШИТЕЛ 1/2" |  | бр. | 1
36 | ПРОБИВАНЕ ОТВОРИ В БЕТОН 10/10- ЗА ВЕРТИКАЛНО ЩРАНГОВЕ |  | бр. | 18
37 | КАНАЛ В ТУХЛЕНА СТЕНА ЗА ТРЪБИ Ф16 |  | м. | 30
38 | НАПРАВА НА ХИДРАВЛИЧНА ПРОБА ТРЪБИ |  | бр. | 1
39 | ТОПЛА ПРОБА ЗА ОТОПЛИТЕЛНО ТЯЛО |  | бр. | 24
ТЕХНИЧЕСКО ПОМЕЩЕНИЕ
1 | ТЕРМОПОМПА-ИНВЕРТОР ВЪЗДУХ /ВОДА -ОТОПЛ.МОЩНОСТ 16,5 КВ,ОХЛАЖДАНЕ 16,0КВ, КОМПЛЕКТ ВЪТРЕШНО И ВЪНШНО ТЯЛО /R410 ИЛИ R32/, ВГРАДЕНА ЕЛЕКТРОННА ПОМПА, Р.С., ТАБЛО АВТОМАТИКА С ВЪЗМОЖНОСТ ЗА: КАСКАДА, ПОДГРЯВАНЕ БИТОВА ВОДА, ВРЪЗКА С ГАЗОВ КОТЕЛ,У-НИЕ ДВА ОТОПЛИТЕЛНИ КРЪГА,ТРИПЪТЕН СМЕСИТЕЛЕН ВЕНТИЛ ЗА ДОПОДГРЯВАНЕ ОТ КОТЕЛ, ЕЛ.=5,0КВ/380V |  | бр. | 3
2 | НАПРАВА НА МЕТАЛНА РАМА ЗА ВЪНШНО ТЯЛО ТЕРМОПОМПА,ВКЛ.ВИБРОУСТОЙЧИВИ ТАМПОНИ |  | бр. | 3
3 | ДОСТАВКА И МОНТАЖ КОМПЛЕК КАБЕЛНИ ВРЪЗКИ,МОДУЛИ ,ЗА 3 БР.КАСКАДНО СВЪРЗАНИ ТЕРМОПОМПИ |  | бр. | 1
4 | МОНТАЖ НА ТЕРМОПОМПА |  | бр. | 3
5 | ДОСТАВКА И МОНТАЖ НА ВРЪЗКИ ПО ФРЕОН -МЕДНИ ТРЪБИ В ИЗОЛАЦИЯ Ф9,52/Ф15,9 ,УПРАВЛЯВАЩ КАБЕЛ-ЗА ВРЪЗКА МЕЖДУ ВЪТРЕШНО И ВЪНШНО ТЯЛО НА ТЕРМОПОМПА |  | м. | 34
6 | ДОЗАРЕЖДАНЕ С ФРЕОН,ПУСК И НАЛАДКА НА ТЕРМОПОМПИ |  | бр. | 3
7 | ДОСТАВКА И МОНТАЖ НА ФИЛТЪР ЗА ГРУБО ПОЧИСТВАНЕ /МЕСИНГ/ - Ф1,1/4" |  | бр. | 3
8 | ДОСТАВКА И МОНТАЖ НА БУФЕРЕН СЪД 300Л, ВЕРТИКАЛЕН, ЗА ПОДОВ МОНТАЖ,ВКЛ.ТОПЛОИЗОЛАЦИЯ ДИАМЕТЪР С ИЗОЛАЦИЯ - ДО 800 ММ., ВИСОЧИНА ДО 1500 ММ. |  | бр. | 1
9 | ДОСТАВКА И МОНТАЖ НА ВОДОРАЗПРЕДЕЛИТЕЛИ Ф76 ММ, L=1000 ММ , ПО ДВА ИЗВОДА ЗА ОТОПЛ.КРЪГОВЕ, ДВА ИЗВОДА ЗА ВРЪЗКА С ТОПЛО/СТУДОНОСИТЕЛ, 2хФ1/2"- ЗА ДАТЧИК, Ф1/2" - ЗА ИЗТОЧВАНЕ, заЗА АО1/2",ИЗОЛАЦИЯ САМОЗАЛЕПВАЩА 10 ММ.С АЛ.ФОЛИО,стойка |  | бр. | 2
10 | ДОСТАВКА И МОНТАЖ НА ТРИПЪТЕН ВЕНТИЛ С МОТОР 1 1/4", Kvs=8,09 , КОМПЛЕКТ С ТП /ПОДГРЯВАНЕ БОЙЛЕР/, 230V |  | бр. | 1
11 | ДОСТАВКА И МОНТАЖ НА ТРИПЪТЕН СМЕСИТЕЛЕН ВЕНТИЛ С МОТОР 2", Kvs=46,2 , /ДОПОДГРЯВАНЕ С ГАЗОВИ КОТЛИ/, 230V |  | бр. | 1
12 | ДОСТАВКА И МОНТАЖ НА ТРИПЪТЕН ВЕНТИЛ С МОТОР 2", Kvs=49,1 , /ТОПЛИНА ОТ ВОДЕН АКУМУЛАТОР/, 230V |  | бр. | 1
13 | ДОСТАВКА И МОНТАЖ НА ВЪЗВРАТЕН ВЕНТИЛ МЕСИНГ 2" |  | бр. | 5
14 | ДОСТАВКА И МОНТАЖ НА ВЪЗВРАТЕН ВЕНТИЛ МЕСИНГ 1 1/4" |  | бр. | 5
15 | ЦИРКУЛАЦИОННА ЕЛЕКТРОННА ПОМПА ДН32 - ДЕБИТ 2,5 М3/Ч, НАЛЯГАНЕ 4,5 МН2О, ТРИПЪТЕН СМЕСИТЕЛЕН ВЕНТИЛ 1 1/4" Kvs=13,8 /ЗА ОТОПЛИТЛЕН КРЪГ -РАДИАТОРИ/ |  | бр. | 1
16 | ЦИРКУЛАЦИОННА ЕЛЕКТРОННА ПОМПА -ДН50- ДЕБИТ 8,5 М3/Ч, НАЛЯГАНЕ 6,8 МН2О /ЗА ОТОПЛИТЛЕН КРЪГ КОНВЕКТОРИ/ |  | бр. | 1
17 | ДОСТАВКА И МОНТАЖ НА ЦИРКУЛАЦИОННА ЕЛЕКТРОННА ПОМПА ДН50- РЕЖИМ ОТОПЛЕНИЕ/ОХЛАЖДАНЕ, ДЕБИТ 8,0 М3/Ч, НАЛЯГАНЕ 2,6 МН2О |  | бр. | 1
18 | ДоСТАВКА И МОНТАЖ НА ФЛАНЦИ ДН50 /ЗА ЦИРКУЛАЦИОННИ ПОМПИ,ВКЛ.ГАРНИТУРИ,БОЛТОВЕ,ГАЙКИ |  | бр. | 4
19 | ДОСТАВКА И МОНТАЖ НА ПРЕДПАЗЕН КЛАПАН 1/2", 3,0 БАРА |  | бр. | 3
20 | СВЪРЗВАНЕ НА СТЕНЕН ГАЗОВ КОТЕЛ-60 КВ /ДОСТАВКА,В - ЧАСТ ГСИ/ С ОТОПЛИТЕЛНА ИНСТАЛЦИЯ ,ВКЛ.ХОЛЕНДЪР 1,1/4:-2 БР.СТЕННА КОНЗОЛА З А МОНТАЖ |  | бр. | 2
21 | ДОСТАВКА И МОНТАЖ НА УПРАВЛЕНИЕ ЗА КАСКАДНО СВЪРЗВАНЕ НА ГАЗОВИ КОТЛИ,ДАТЧИЦИ.МОДУЛИ И ЕЛ.ВРЪЗКИ |  | бр. | 2
22 | ДОСТАВКА И МОНТАЖ НА ХИДРАВЛИЧЕН РАЗПРЕДЕЛИТЕЛ- 8 М3/Ч, РАЗМЕРИ Н=800 ММ, 120 ММ/80 ММ , 4 ИЗВОДА -2", ИЗВОД ЗА АВТ.ОБЕЗВЪЗДУШИТЕЛ 1/2", ЗА ТЕРМОСТАТ 1/2" |  | бр. | 1
23 | ДОСТАВКА И МОНТАЖ НА БУФЕРЕН СЪД /ВОДЕН АКУМУЛАТОР/ 800Л, ВЕРТИКАЛЕН, ЗА ПОДОВ МОНТАЖ,ВКЛ.ТОПЛОИЗОЛАЦИЯ ДИАМЕТЪР С ИЗОЛАЦИЯ - ДО 1000 ММ., ВИСОЧИНА ДО 1950 ММ. |  | бр. | 1
24 | ДОСТАВКА И МОНТАЖ НА ВОДОВОДЕН БОЙЛЕР 300 Л., РАЗМЕРИ: Ф ДО 660 ММ., Н ДО 1600 ММ., ДВЕ ПАРАЛЕЛНИ СЕРПЕНТИНИ ЗА ВРЪЗКА С ТЕРМОПОМПИ И СЛ.КОЛЕКТОРИ |  | бр. | 1
25 | ДОСТАВКА И МОНТАЖ НА ЦИРКУЛАЦИОННА ЕЛЕКТРОННА ПОМПА ДН32- ЗА ВРЪЗКА С ГАЗОВ КОТЕЛ, ДЕБИТ2,6 М3/Ч, НАЛЯГАНЕ 2,4 МН2О |  | бр. | 2
26 | ДОСТАВКА И МОНТАЖ НА ПРЕДПАЗЕН КЛАПАН 1/2", 3,0 БАРА |  | бр. | 3
27 | ДОСТАВКА И МОНТАЖ НА МЕМБРАНЕН РАЗШИРИТЕЛЕН СЪД 80Л. -1,5 бара |  | бр. | 3
28 | ДОСТАВКА И МОНТАЖ НА ХИДРАВЛИЧНА ГРУПА ЗА АВТОМАТИЧНО ДОПЪЛВАНЕ С ВОДА 1/2" - 2 БАРА |  | бр. | 1
29 | ДОСТАВКА И МОНТАЖ НА ЕЛ.ГАЛВАНИЗИРАНА СТОМАНЕНА ТРЪБА 1 1/4" /ДН35/, ВКЛ.ФИТИНГИ И УКРЕПВАНЕ /ОКОЛО ТРЪБИ И СЪОРЪЖЕНИЯ/ |  | м. | 44
30 | ДОСТАВКА И МОНТАЖ НА ЕЛ.ГАЛВАНИЗИРАНА СТОМАНЕНА ТРЪБА 2" /ДН54/, ВКЛ.ФИТИНГИ И УКРЕПВАНЕ /ОКОЛО ТРЪБИ И СЪОРЪЖЕНИЯ/ |  | м. | 60
31 | ДОСТАВКА И МОНТАЖ НА АДПТОР Ф35 - 1 1/4" |  | бр. | 20
32 | ДОСТАВКА И МОНТАЖ НА АДПТОР Ф54 - 2" |  | бр. | 38
33 | ДОСТАВКА И МОНТАЖ НА СФЕРИЧЕН КРАН 1/2" |  | бр. | 10
34 | ДОСТАВКА И МОНТАЖ НА СФЕРИЧЕН КРАН 1 1/4" |  | бр. | 15
35 | ДОСТАВКА И МОНТАЖ НА СФЕРИЧЕН КРАН 2" |  | бр. | 12
36 | ДОСТАВКА И МОНТАЖ НА ТЕРМОМЕТЪР |  | бр. | 14
37 | ДОСТАВКА И МОНТАЖ НА МАНОМЕТЪР |  | бр. | 8
38 | ДОСТАВКА И МОНТАЖ НА АВТОМАТИЧЕН ОБЕЗВЪЗДУШИТЕЛ 1/2" |  | бр. | 6
39 | ПРОБИВАНЕ ОТОВРИ В БЕТОН ДО Ф100 |  | бр. | 6
40 | ХИДРАВЛИЧНА ПРОБА НА ИНСТАЛАЦИЯ |  | бр. | 1
41 | 72 ЧАСОВА ТОПЛА ПРОБА ,ВКЛ.НАСТРОЙКА НА УПРАВЛЕНИЕ |  | бр. | 1
СЛЪНЧЕВА ИНСТАЛАЦИЯ ЗА ПОДГРЯВАНЕ НА БИТОВА ВОДА
1 | ДОСТАВКА И МОНТАЖ НА СЕЛЕКТИВЕН СЛЪНЧЕВ КОЛЕКТОР С АЛУМИНИЕВ АБСОРБЕР 2,4 М2, Р-РИ 1230х1930 ММ ,/СЕЛЕКТИВНА ПОВЪРХНОСТ 2,23 М2/ |  | бр. | 3
2 | ДОСТАВКА И МОНТАЖ НА СЕЛЕКТИВЕН СЛЪНЧЕВ КОЛЕКТОР С МЕДЕН АБСОРБЕР 2,7 М2, Р-РИ 1230х2125 ММ ,/СЕЛЕКТИВНА ПОВЪРХНОСТ 2,41 М2/ |  | бр. | 2
3 | ДОСТАВКА И МОНТАЖ НА ВАКУУМЕН СЛЪНЧЕВ КОЛЕКТОР 4,5 М2, 30 БР. ВАКУУМНИ ТРЪБИ |  | бр. | 1
4 | ДОСТАВКА И МОНТАЖ НА ВАКУУМЕН СЛЪНЧЕВ КОЛЕКТОР "HEAT PIPE" 3,1 М2, 20 БР. ВАКУУМНИ ТРЪБИ |  | бр. | 2
5 | ДОСТАВКА И МОНТАЖ НА ХИБРИДНА СЛЪНЧЕВА БАТЕРИЯ 1,6 М2 |  | бр. | 2
6 | СТОЙКА ЗА МОНТАЖ ВЪРХУ ХОРИЗОНТАЛЕН ПОКРИВ ЗА ДО 3 БР. КОЛЕКТОРИ |  | бр. | 4
7 | ДОСТАВКА И МОНТАЖ НА СОЛАРЕН ОБЕЗВЪЗДУШИТЕЛ 1/2", ВКЛ.СФ.КРАН |  | бр. | 4
8 | ДОСТАВКА И МОНТАЖ НА ПОМПЕНА ДВУЩРАНГОВА ГРУПА ЗА СЛЪНЧЕВА ИНСТАЛАЦИЯ С ВГРАДЕНА ВЪЗВРАТНА КЛАПА, СФЕРИЧНИ КРАНОВЕ, ДЕБИТОМЕР - ДН 25 |  | бр. | 1
9 | ДОСТАВКА И МОНТАЖ НА ПОМПЕНА ЕДНОЩРАНГОВА ГРУПА ЗА СЛЪНЧЕВА ИНСТАЛАЦИЯ С ВГРАДЕНА ВЪЗВРАТНА КЛАПА, СФЕРИЧНИ КРАНОВЕ, ДЕБИТОМЕР - ДН 25 |  | бр. | 1
10 | ДОСТАВКА И МОНТАЖ НА ПРЕДПАЗНА ГРУПА: ПРЕДП.КЛАПАН 1/2", 4,5 БАРА, МАНОМЕТЪР, КРАН ЗА ИЗТОЧВАНЕ |  | бр. | 2
11 | ДОСТАВКА И МОНТАЖ НА СОЛАРЕН РАЗШИРИТЕЛЕН СЪД 50Л -2,0 БАРА |  | бр. | 2
12 | ДОСТАВКА И МОНТАЖ НА ДИГИТАЛНО УПРАВЛЕНИЕ ЗА СЛЪНЧЕВА ИНСТАЛАЦИЯ ЗА УПРАВЛЕНИЕ НА ДВЕ ПОМПЕНИ ГРУПИ, ДВА СОЛАРНИ ТЕРМОСТАТА, 2-4 ТЕРМОСТАТА ЗА БОЙЛЕРИ, 1 БР.ТЕРМОСТАТ КЪМ ТРВ, УПРАВЛЕНИЕ НА ТРИПЪТЕН ВЕНТИЛ |  | бр. | 1
13 | ДОСТАВКА И МОНТАЖ НА МЕДНА ТРЪБА Ф28/1, ВКЛ.ФИТИНГИ |  | м. | 56
14 | ДОСТАВКА И МОНТАЖ НА МЕДНА ТРЪБА Ф22/1, ВКЛ.ФИТИНГИ |  | м. | 16
15 | ДОСТАВКА И МОНТАЖ НА МЕДНА ТРЪБА Ф18/1, ВКЛ.ФИТИНГИ |  | м. | 16
16 | ДОСТАВКА И МОНТАЖ НА ИЗОЛАЦИЯ ЗА МЕДНА ТРЪБА Ф28/1 |  | м. | 56
17 | ДОСТАВКА И МОНТАЖ НА ИЗОЛАЦИЯ ЗА МЕДНА ТРЪБА Ф22/1 |  | м. | 16
18 | ДОСТАВКА И МОНТАЖ НА ИЗОЛАЦИЯ ЗА МЕДНА ТРЪБА Ф18/1 |  | м. | 16
19 | ДОСТАВКА И МОНТАЖ НА СФЕРИЧЕН КРАН 1/2" |  | бр. | 6
20 | ДОСТАВКА И МОНТАЖ НА СФЕРИЧЕН КРАН 3/4" |  | бр. | 4
21 | ХОЛЕНДРОВИ ВРЪЗКИ МЕЖДУ КОЛЕКТОРИТЕ Ф22 |  | бр. | 12
22 | ДОСТАВКА И МОНТАЖ НА ЕЛ.КАБЕЛ 3Х0,5 /ЗА ТЕРМОДАТЧИЦИ/ |  | м. | 90
23 | ТОПЛОНОСЕЩА ТЕЧНОСТ /ПРОПИЛЕН ГЛЮКОЛ/ |  | л. | 50
24 | ЛЕНТА С UV ЗАЩИТА |  | м. | 100
25 | ПУСК И НАСТРОЙКА НА УПРАВЛЕНИЕ |  | бр. | 1
ВЕНТИЛАЦИОННИ ИНСТАЛАЦИИ
ЛАБОРАТОРИЯ С1-4
1 | ДОСТАВКА И МОНТАЖ НА РЕКУПЕРАТИВЕН БЛОК ЗА ХОРИЗОНТАЛЕН МОНТАЖ ЕФФ=70% , ДЕБИТ: НАГНЕТЯВАНЕ 300 М3/Ч, ЗАСМУКВАНЕ 300 М3/Ч, НАЛЯГАНЕ 100 Ра, ФИЛТРИ G4, БАЙПАС НА РЕКУПЕРАТОРА,УПРАВЛЕНИЕ,ЕЛ.НАГР.1,2 КВ, Р-РИ ДО 820/905/270ММ. |  | бр. | 1
2 | МОНТАЖ УПРАВЛЕНИЕ И ЕЛ.ВРЪЗКИ ЗА РЕКУПЕРАТИВЕН БЛОК |  | бр. | 1
3 | ДОСТАВКА И МОНТАЖ НА НАГНЕТАТЕЛНА РЕШЕТКА 300/200 С НАСОЧВАНЕ НА СТРУЯТА И РЕГУЛИРАЩА СЕКЦИЯ, ПРИСЪЕДИНИТЕЛНА КУТИЯ С ЩУЦЕН Ф125ММ., ДЕБИТ 300 М3/Ч |  | бр. | 1
4 | ДОСТАВКА И МОНТАЖ НА СМУКАТЕЛНА РЕШЕТКА 300/200 С РЕГУЛИРАЩА СЕКЦИЯ, ПРИСЪЕДИНИТЕЛНА КУТИЯ С ЩУЦЕН Ф160ММ., ДЕБИТ 300 М3/Ч |  | бр. | 1
5 | ДОСТАВКА И МОНТАЖ НА ФАСАДНА РЕШЕТКА /НЖР/ 200/200, ПРИСЪЕДИНИТЕЛНА КУТИЯ С ЩУЦЕН Ф160ММ., ДЕБИТ 300 М3/Ч |  | бр. | 2
6 | ДОСТАВКА И МОНТАЖ НА ВЪЗДУХОВОД "СПИРО" Ф160 |  | м. | 7
7 | ДОСТАВКА И МОНТАЖ НА КОЛЯНО "СПИРО" Ф160ММ. |  | бр. | 5
8 | ИЗОЛАЦИЯ НА ВЪЗДУХОВОДИ СЪС САМОЗАЛЕПВАЩА ИЗОЛАЦИЯ 10ММ. |  | м2 | 4
9 | ДОСТАВКА И МОНТАЖ НА ГЪВКАВ ВЪЗДУХОВОД С ИЗОЛ.Ф160 |  | м. | 1.5
10 | ПРОБИВАНЕ ОТВОРИ В ТУХЛЕН ЗИД ДО Ф160 |  | бр. | 4
11 | МЕТАЛНА КОНСТРУКЦИЯ ЗА УКРЕПВАНЕ НА СЪОРЪЖЕНИЯ |  | кг. | 30
12 | ЕФЕКТИВНА ПРОБА НА ВЕНТИЛАЦ.ИНСТАЛАЦИЯ- ДО 2 ТОЧКИ |  | бр. | 1
ЛАБОРАТОРИЯ С2-2
1 | ДОСТАВКА И МОНТАЖ НА РЕКУПЕРАТИВЕН БЛОК ЗА ХОРИЗОНТАЛЕН МОНТАЖ ЕФФ=70% , ДЕБИТ: НАГНЕТЯВАНЕ 400 М3/Ч, ЗАСМУКВАНЕ 400 М3/Ч, НАЛЯГАНЕ 100 Ра, ФИЛТРИ G4, БАЙПАС НА РЕКУПЕРАТОРА,УПРАВЛЕНИЕ,ЕЛ.НАГР.1,2КВ Р-РИ Д0 820/905/270ММ. |  | бр. | 1
2 | МОНТАЖ УПРАВЛЕНИЕ И ЕЛ.ВРЪЗКИ ЗА РЕКУПЕРАТИВЕН БЛОК |  | бр. | 1
3 | ДОСТАВКА И МОНТАЖ НА НАГНЕТАТЕЛНА РЕШЕТКА 400/200 С НАСОЧВАНЕ НА СТРУЯТА И РЕГУЛИРАЩА СЕКЦИЯ, ПРИСЪЕДИНИТЕЛНА КУТИЯ С ЩУЦЕН Ф125ММ., ДЕБИТ 400 М3/Ч |  | бр. | 1
4 | ДОСТАВКА И МОНТАЖ НА СМУКАТЕЛНА РЕШЕТКА ЗА ВГРАЖДНЕ В ПОДА 400/150 , ПРИСЪЕДИНИТЕЛНА КУТИЯ С ЩУЦЕН Ф160ММ., ДЕБИТ 400 М3/Ч |  | бр. | 1
5 | ДОСТАВКА И МОНТАЖ НА ФАСАДНА РЕШЕТКА /НЖР/ 200/200, ПРИСЪЕДИНИТЕЛНА КУТИЯ С ЩУЦЕН Ф160ММ., ДЕБИТ 400 М3/Ч |  | бр. | 2
6 | ДОСТАВКА И МОНТАЖ НА ВЪЗДУХОВОД "СПИРО" Ф160 |  | м. | 8.5
7 | ДОСТАВКА И МОНТАЖ НА КОЛЯНО "СПИРО" Ф160ММ. |  | бр. | 5
8 | ИЗОЛАЦИЯ НА ВЪЗДУХОВОДИ СЪС САМОЗАЛЕПВАЩА ИЗОЛАЦИЯ 10ММ. |  | м2 | 5
9 | ДОСТАВКА И МОНТАЖ НА PVC ТРЪБА Ф160 |  | м. | 10
10 | ДОСТАВКА И МОНТАЖ НА PVC КОЛЯНО Ф160 |  | бр. | 3
11 | НАПРАВА И МОНТАЖ НА ПРЕХОДИ ОТ ПОЦ.ЛАМАРИНА /ФАСОННИ ЧАСТИ/ |  | м2 | 2
12 | ПРОБИВАНЕ ОТВОРИ В ТУХЛЕН ЗИД ДО Ф160 |  | бр. | 4
13 | МЕТАЛНА КОНСТРУКЦИЯ ЗА УКРЕПВАНЕ НА СЪОРЪЖЕНИЯ |  | кг. | 30
| ЕФЕКТИВНА ПРОБА НА ВЕНТИЛАЦ.ИНСТАЛАЦИЯ |  | бр. | 1
СЕМИНАРНА ЗАЛА 1
1 | ДОСТАВКА И МОНТАЖ НА РЕКУПЕРАТИВЕН БЛОК ЗА ХОРИЗОНТАЛЕН МОНТАЖ ЕФФ=70% , ДЕБИТ: НАГНЕТЯВАНЕ 430 М3/Ч, ЗАСМУКВАНЕ 430 М3/Ч, НАЛЯГАНЕ 100 Ра, ФИЛТРИ G4, БАЙПАС НА РЕКУПЕРАТОРА, УПРАВЛЕНИЕ ,ЕЛ.НАГР.1,2КВР-РИ ДО 905/860/270ММ. |  | бр. | 1
2 | МОНТАЖ И ЕЛ.ВРЪЗКИ УПРАВЛЕНИЕ ЗА РЕКУПЕРАТИВЕН БЛОК |  | бр. | 1
3 | ДОСТАВКА И МОНТАЖ НА НАГНЕТАТЕЛНА РЕШЕТКА 400/100 С НАСОЧВАНЕ НА СТРУЯТА И РЕГУЛИРАЩА СЕКЦИЯ, ПРИСЪЕДИНИТЕЛНА КУТИЯ С ЩУЦЕН Ф125ММ., ДЕБИТ 215 М3/Ч |  | бр. | 2
4 | ДОСТАВКА И МОНТАЖ НА СМУКАТЕЛНА РЕШЕТКА 400/200 С РЕГУЛИРАЩА СЕКЦИЯ, ПРИСЪЕДИНИТЕЛНА КУТИЯ С ЩУЦЕН Ф160ММ., ДЕБИТ 430 М3/Ч |  | бр. | 1
5 | ДОСТАВКА И МОНТАЖ НА ФАСАДНА РЕШЕТКА /НЖР/ 150/300, ПРИСЪЕДИНИТЕЛНА КУТИЯ С ЩУЦЕН Ф160ММ., ДЕБИТ 430 М3/Ч |  | бр. | 1
6 | ДОСТАВКА И МОНТАЖ НА ВЪЗДУХОВОД "СПИРО" Ф160 |  | м. | 16
7 | ДОСТАВКА И МОНТАЖ НА ВЪЗДУХОВОД "СПИРО" Ф125 |  | м. | 2.5
8 | ДОСТАВКА И МОНТАЖ НА КОЛЯНО "СПИРО" Ф160ММ. |  | бр. | 6
9 | ДОСТАВКА И МОНТАЖ НА КОЛЯНО "СПИРО" Ф125ММ. |  | бр. | 1
10 | ИЗОЛАЦИЯ НА ВЪЗДУХОВОДИ СЪС САМОЗАЛЕПВАЩА ИЗОЛАЦИЯ 10ММ. |  | м2 | 10
11 | ДОСТАВКА И МОНТАЖ НА ГЪВКАВ ВЪЗДУХОВОД С ИЗОЛ.Ф160 |  | м. | 1
12 | ДОСТАВКА И МОНТАЖ НА ГЪВКАВ ВЪЗДУХОВОД С ИЗОЛ.Ф125 |  | м. | 1.5
13 | ПРОБИВАНЕ ОТВОРИ В ТУХЛЕН ЗИД ДО Ф160 |  | бр. | 4
14 | МЕТАЛНА КОНСТРУКЦИЯ ЗА УКРЕПВАНЕ НА СЪОРЪЖЕНИЯ |  | кг. | 30
15 | ЕФЕКТИВНА ПРОБА НА ВЕНТИЛАЦ.ИНСТАЛАЦИЯ - ДО 3 ТОЧКИ |  | бр. | 1
СЕМИНАРНА ЗАЛА 2
1 | ДОСТАВКА И МОНТАЖ НА РЕКУПЕРАТИВЕН БЛОК ЗА ХОРИЗОНТАЛЕН МОНТАЖ ЕФФ=70% , ДЕБИТ: НАГНЕТЯВАНЕ 430 М3/Ч, ЗАСМУКВАНЕ 430 М3/Ч, НАЛЯГАНЕ 100 Ра, ФИЛТРИ G4, БАЙПАС НА РЕКУПЕРАТОРА, УПРАВЛЕНИЕ.ЕЛ.НАГР,1.2КВР-РИ ДО 820/905/270ММ. |  | бр. | 1
2 | МОНТАЖ И ЕЛ.ВРЪЗКИ УПРАВЛЕНИЕ ЗА РЕКУПЕРАТИВЕН БЛОК |  | бр. | 1
3 | ДОСТАВКА И МОНТАЖ НА НАГНЕТАТЕЛНА РЕШЕТКА 400/100 С НАСОЧВАНЕ НА СТРУЯТА И РЕГУЛИРАЩА СЕКЦИЯ, ПРИСЪЕДИНИТЕЛНА КУТИЯ С ЩУЦЕН Ф125ММ., ДЕБИТ 215 М3/Ч |  | бр. | 2
4 | ДОСТАВКА И МОНТАЖ НА СМУКАТЕЛНА РЕШЕТКА 400/200 С РЕГУЛИРАЩА СЕКЦИЯ, ПРИСЪЕДИНИТЕЛНА КУТИЯ С ЩУЦЕН Ф160ММ., ДЕБИТ 430 М3/Ч |  | бр. | 1
5 | ДОСТАВКА И МОНТАЖ НА ФАСАДНА РЕШЕТКА /НЖР/ 150/300, ПРИСЪЕДИНИТЕЛНА КУТИЯ С ЩУЦЕН Ф160ММ., ДЕБИТ 430 М3/Ч |  | бр. | 1
6 | ДОСТАВКА И МОНТАЖ НА ВЪЗДУХОВОД "СПИРО" Ф160 |  | м. | 9
7 | ДОСТАВКА И МОНТАЖ НА ВЪЗДУХОВОД "СПИРО" Ф125 |  | м. | 2
8 | ДОСТАВКА И МОНТАЖ НА КОЛЯНО "СПИРО" Ф160ММ. |  | бр. | 3
9 | ДОСТАВКА И МОНТАЖ НА КОЛЯНО "СПИРО" Ф125ММ. |  | бр. | 1
10 | ИЗОЛАЦИЯ НА ВЪЗДУХОВОДИ СЪС САМОЗАЛЕПВАЩА ИЗОЛАЦИЯ 10ММ. |  | м2 | 6
11 | ДОСТАВКА И МОНТАЖ НА ГЪВКАВ ВЪЗДУХОВОД С ИЗОЛ.Ф160 |  | м. | 1
12 | ДОСТАВКА И МОНТАЖ НА ГЪВКАВ ВЪЗДУХОВОД С ИЗОЛ.Ф125 |  | м. | 1
13 | ПРОБИВАНЕ ОТВОРИ В ТУХЛЕН ЗИД ДО Ф160 |  | бр. | 4
14 | МЕТАЛНА КОНСТРУКЦИЯ ЗА УКРЕПВАНЕ НА СЪОРЪЖЕНИЯ |  | кг. | 30
15 | ЕФЕКТИВНА ПРОБА НА ВЕНТИЛАЦ.ИНСТАЛАЦИЯ - ДО 3 ТОЧКИ |  | бр. | 1
ЛАБОРАТОРИЯ С3-1
1 | ДОСТАВКА И МОНТАЖ НА РЕКУПЕРАТИВЕН БЛОК ЗА ХОРИЗОНТАЛЕН МОНТАЖ ЕФФ=70% , ДЕБИТ: НАГНЕТЯВАНЕ 380 М3/Ч, ЗАСМУКВАНЕ 320 М3/Ч, НАЛЯГАНЕ 100 Ра, ФИЛТРИ G4, БАЙПАС НА РЕКУПЕРАТОРА,УПРАВЛЕНИЕ,ЕЛ.НАГР.1,2КВ Р-РИ ДО 820/905/270ММ. |  | бр. | 1
2 | МОНТАЖ И ЕЛ.ВРЪЗКИ УПРАВЛЕНИЕ ЗА РЕКУПЕРАТИВЕН БЛОК |  | бр. | 1
3 | ДОСТАВКА И МОНТАЖ НА НАГНЕТАТЕЛНА РЕШЕТКА 425/75, ВКЛ. РЕГУЛИРАЩА СЕКЦИЯ, ЗА МОНТАЖ НА КРЪГЪЛ ВЪЗДУХОВОД, ДЕБИТ 130 М3/Ч |  | бр. | 2
4 | ДОСТАВКА И МОНТАЖ НА СМУКАТЕЛНА РЕШЕТКА, КОНУСЕН РЕГУЛИРУЕМ ДИФУЗОР Ф100, ДЕБИТ 60-65 М3/Ч |  | бр. | 5
5 | ДОСТАВКА И МОНТАЖ НА НАГНЕТАТЕЛНА РЕШЕТКА, КОНУСЕН РЕГУЛИРУЕМ ДИФУЗОР Ф100, ДЕБИТ 60 М3/Ч |  | бр. | 2
6 | ДОСТАВКА И МОНТАЖ НА ФАСАДНА РЕШЕТКА /НЖР/ 200/200, ПРИСЪЕДИНИТЕЛНА КУТИЯ С ЩУЦЕН 2 Х Ф160ММ., ДЕБИТ 680 М3/Ч |  | бр. | 1
7 | ДОСТАВКА И МОНТАЖ НА ВЪЗДУХОВОД "СПИРО" Ф160 |  | м. | 18
8 | ДОСТАВКА И МОНТАЖ НА ВЪЗДУХОВОД "СПИРО" Ф125 |  | м. | 7
9 | ДОСТАВКА И МОНТАЖ НА КОЛЯНО "СПИРО" Ф160ММ. |  | бр. | 9
10 | ДОСТАВКА И МОНТАЖ НА КОЛЯНО "СПИРО" Ф125ММ. |  | бр. | 1
11 | ИЗОЛАЦИЯ НА ВЪЗДУХОВОДИ СЪС САМОЗАЛЕПВАЩА ИЗОЛАЦИЯ 10ММ. |  | м2 | 14
12 | ДОСТАВКА И МОНТАЖ НА ГЪВКАВ ВЪЗДУХОВОД С ИЗОЛ.Ф160 |  | м. | 1.5
13 | ПРОБИВАНЕ ОТВОРИ В ТУХЛЕН ЗИД ДО Ф160 |  | бр. | 4
14 | МЕТАЛНА КОНСТРУКЦИЯ ЗА УКРЕПВАНЕ НА СЪОРЪЖЕНИЯ |  | кг. | 30
15 | ЕФЕКТИВНА ПРОБА НА ВЕНТИЛАЦ.ИНСТАЛАЦИЯ |  | бр. | 1
ЛАБОРАТОРИЯ С3-2 / С7-1
1 | ДОСТАВКА И МОНТАЖ НА РЕКУПЕРАТИВЕН БЛОК ЗА ХОРИЗОНТАЛЕН МОНТАЖ ЕФФ=70% , ДЕБИТ: НАГНЕТЯВАНЕ 320 М3/Ч, ЗАСМУКВАНЕ 360 М3/Ч, НАЛЯГАНЕ 100 Ра, ФИЛТРИ G4, БАЙПАС НА РЕКУПЕРАТОРА, УПРАВЛЕНИЕ.ЕЛ.НАГР.1,2 КВР-РИ 820/905/270ММ. |  | бр. | 1
2 | МОНТАЖ УПРАВЛЕНИЕ ЗА РЕКУПЕРАТИВЕН БЛОК |  | бр. | 1
3 | ДОСТАВКА И МОНТАЖ НА НАГНЕТАТЕЛНА РЕШЕТКА 400/100 С НАСОЧВАНЕ НА СТРУЯТА И РЕГУЛИРАЩА СЕКЦИЯ, ПРИСЪЕДИНИТЕЛНА КУТИЯ С ЩУЦЕН Ф125ММ., ДЕБИТ 160 М3/Ч |  | бр. | 2
4 | ДОСТАВКА И МОНТАЖ НА СМУКАТЕЛНА РЕШЕТКА 400/200 С РЕГУЛИРАЩА СЕКЦИЯ, ПРИСЪЕДИНИТЕЛНА КУТИЯ С ЩУЦЕН Ф160ММ., ДЕБИТ 320 М3/Ч |  | бр. | 1
5 | ДОСТАВКА И МОНТАЖ НА СМУКАТЕЛНА РЕШЕТКА, КОНУСЕН РЕГУЛИРУЕМ ДИФУЗОР Ф100, ДЕБИТ 60 М3/Ч |  | бр. | 1
6 | ДОСТАВКА И МОНТАЖ НА ВЪЗДУХОВОД "СПИРО" Ф160 |  | м. | 20
7 | ДОСТАВКА И МОНТАЖ НА КОЛЯНО "СПИРО" Ф160ММ. |  | бр. | 8
8 | ИЗОЛАЦИЯ НА ВЪЗДУХОВОДИ СЪС САМОЗАЛЕПВАЩА ИЗОЛАЦИЯ 10ММ. |  | м2 | 10
9 | ДОСТАВКА И МОНТАЖ НА ГЪВКАВ ВЪЗДУХОВОД С ИЗОЛ.Ф160 |  | м. | 1.5
10 | ПРОБИВАНЕ ОТВОРИ В ТУХЛЕН ЗИД ДО Ф160 |  | бр. | 4
11 | МЕТАЛНА КОНСТРУКЦИЯ ЗА УКРЕПВАНЕ НА СЪОРЪЖЕНИЯ |  | кг. | 30
12 | ЕФЕКТИВНА ПРОБА НА ВЕНТИЛАЦ.ИНСТАЛАЦИЯ |  | бр. | 1
ЛАБОРАТОРИЯ С3-3
1 | ДОСТАВКА И МОНТАЖ НА РЕКУПЕРАТИВЕН БЛОК ЗА ХОРИЗОНТАЛЕН МОНТАЖ ЕФФ=70% , ДЕБИТ: НАГНЕТЯВАНЕ 300 М3/Ч, ЗАСМУКВАНЕ 300 М3/Ч, НАЛЯГАНЕ 100 Ра, ФИЛТРИ G4, БАЙПАС НА РЕКУПЕРАТОРА,УПРАВЛЕНИЕ,ЕЛ.НАГР.1,2КВ Р-РИ 820/905/270ММ. |  | бр. | 1
2 | МОНТАЖ УПРАВЛЕНИЕ ЗА РЕКУПЕРАТИВЕН БЛОК |  | бр. | 1
3 | ДОСТАВКА И МОНТАЖ НА НАГНЕТАТЕЛНА РЕШЕТКА 425/75, ВКЛ. РЕГУЛИРАЩА СЕКЦИЯ, ЗА МОНТАЖ НА КРЪГЪЛ ВЪЗДУХОВОД, ДЕБИТ 100 М3/Ч |  | бр. | 3
4 | ДОСТАВКА И МОНТАЖ НА СМУКАТЕЛНА РЕШЕТКА, КОНУСЕН РЕГУЛИРУЕМ ДИФУЗОР Ф100, ДЕБИТ 100 М3/Ч |  | бр. | 3
5 | ДОСТАВКА И МОНТАЖ НА ФАСАДНА РЕШЕТКА /НЖР/ 200/200, ПРИСЪЕДИНИТЕЛНА КУТИЯ С ЩУЦЕН Ф160ММ., ДЕБИТ 300 М3/Ч |  | бр. | 2
6 | ДОСТАВКА И МОНТАЖ НА ВЪЗДУХОВОД "СПИРО" Ф160 |  | м. | 12
7 | ДОСТАВКА И МОНТАЖ НА КОЛЯНО "СПИРО" Ф160ММ. |  | бр. | 3
8 | ИЗОЛАЦИЯ НА ВЪЗДУХОВОДИ СЪС САМОЗАЛЕПВАЩА ИЗОЛАЦИЯ 10ММ. |  | м2 | 7
9 | ДОСТАВКА И МОНТАЖ НА ГЪВКАВ ВЪЗДУХОВОД С ИЗОЛ.Ф160 |  | м. | 1.5
10 | ПРОБИВАНЕ ОТВОРИ В ТУХЛЕН ЗИД ДО Ф160 |  | бр. | 4
11 | МЕТАЛНА КОНСТРУКЦИЯ ЗА УКРЕПВАНЕ НА СЪОРЪЖЕНИЯ |  | кг. | 30
12 | ЕФЕКТИВНА ПРОБА НА ВЕНТИЛАЦ.ИНСТАЛАЦИЯ |  | бр. | 1
ЛАБОРАТОРИЯ С3-4
1 | ДОСТАВКА И МОНТАЖ НА РЕКУПЕРАТИВЕН БЛОК ЗА ХОРИЗОНТАЛЕН МОНТАЖ ЕФФ=70% , ДЕБИТ: НАГНЕТЯВАНЕ 300 М3/Ч, ЗАСМУКВАНЕ 300 М3/Ч, НАЛЯГАНЕ 100 Ра, ФИЛТРИ G4, БАЙПАС НА РЕКУПЕРАТОРА, УПРАВЛЕНИЕ.ЕЛ.НАГР.1,2КВР-РИ ДО 820/905/270ММ. |  | бр. | 1
2 | МОНТАЖ УПРАВЛЕНИЕ ЗА РЕКУПЕРАТИВЕН БЛОК |  | бр. | 1
3 | ДОСТАВКА И МОНТАЖ НА НАГНЕТАТЕЛНА РЕШЕТКА 425/75, ВКЛ. РЕГУЛИРАЩА СЕКЦИЯ, ЗА МОНТАЖ НА КРЪГЪЛ ВЪЗДУХОВОД, ДЕБИТ 150 М3/Ч |  | бр. | 2
4 | ДОСТАВКА И МОНТАЖ НА СМУКАТЕЛНА РЕШЕТКА, КОНУСЕН РЕГУЛИРУЕМ ДИФУЗОР Ф100, ДЕБИТ 100 М3/Ч |  | бр. | 3
5 | ДОСТАВКА И МОНТАЖ НА ФАСАДНА РЕШЕТКА /НЖР/ 200/200, ПРИСЪЕДИНИТЕЛНА КУТИЯ С ЩУЦЕН Ф160ММ., ДЕБИТ 300 М3/Ч |  | бр. | 2
6 | ДОСТАВКА И МОНТАЖ НА ВЪЗДУХОВОД "СПИРО" Ф160 |  | м. | 14
7 | ДОСТАВКА И МОНТАЖ НА КОЛЯНО "СПИРО" Ф160ММ. |  | бр. | 3
8 | ИЗОЛАЦИЯ НА ВЪЗДУХОВОДИ СЪС САМОЗАЛЕПВАЩА ИЗОЛАЦИЯ 10ММ. |  | м2 | 7
9 | ДОСТАВКА И МОНТАЖ НА ГЪВКАВ ВЪЗДУХОВОД С ИЗОЛ.Ф160 |  | м. | 1.5
10 | ПРОБИВАНЕ ОТВОРИ В ТУХЛЕН ЗИД ДО Ф160 |  | бр. | 4
11 | МЕТАЛНА КОНСТРУКЦИЯ ЗА УКРЕПВАНЕ НА СЪОРЪЖЕНИЯ |  | кг. | 30
12 | ЕФЕКТИВНА ПРОБА НА ВЕНТИЛАЦ.ИНСТАЛАЦИЯ |  | бр. | 1
ВЕНТИЛАЦИЯ ТОАЛЕТНИ
1 | ДОСТАВКА И МОНТАЖ НА ВЕНТИЛАТОР ЗА БАНЯ С ВГРАДЕНА КЛАПА /ИЛИ АВТОМАТИЧНИ ЖАЛУЗИ ,ДЕБИТ 60М3/Ч, НАЛЯГАНЕ 20 Ра, Ф100 - МОНТИРА СЕ НА СТЕНА |  | бр. | 2
2 | ДОСТАВКА И МОНТАЖ НА ВЕНТИЛАТОР ЗА БАНЯ С ВГРАДЕНА КЛАПА /ИЛИ АВТОМАТИЧНИ ЖАЛУЗИ ,ДЕБИТ 60М3/Ч, НАЛЯГАНЕ 20 Ра, Ф100 - МОНТИРА СЕ В ОКАЧЕН ТАВАН |  | бр. | 6
3 | ДОСТАВКА И МОНТАЖ НА КАНАЛЕН ВЕНТИЛАТОР Ф100, ДЕБИТ 108 М3/Ч, НАЛЯГАНЕ 90 Ра, С ВКЛЮЧВАНЕ ОТ РЕЛЕ ЗА ВРЕМЕ - МОНТИРА СЕ НА ВЪЗДУХОВОД Ф100 |  | бр. | 1
4 | ДОСТАВКА И МОНТАЖ НА ВЪЗДУХОВОД "СПИРО" Ф160 |  | м. | 10
5 | ДОСТАВКА И МОНТАЖ НА ВЪЗДУХОВОД "СПИРО" Ф125 |  | м. | 10
6 | ДОСТАВКА И МОНТАЖ НА КОЛЯНО "СПИРО" Ф160ММ. |  | бр. | 3
7 | ДОСТАВКА И МОНТАЖ НА КОЛЯНО "СПИРО" Ф125ММ. |  | бр. | 3
8 | ДОСТАВКА И МОНТАЖ НА КОНУСЕН СМУКАТЕЛ Ф100 - МОНТИРА СЕ В ОКАЧЕН ТАВАН |  | бр. | 3
9 | ДОСТАВКА И МОНТАЖ НА ГЪВКАВ ВЪЗДУХОВОД Ф100 |  | м. | 9
10 | ПРОБИВАНЕ ОТВОРИ В ТУХЛЕН ЗИД Ф100 |  | бр. | 6
11 | МЕТАЛНА КОНСТРУКЦИЯ ЗА УКРЕПВАНЕ НА СЪОРЪЖЕНИЯ |  | кг. | 30
VII. | ЧАСТ: ГАЗ
Двигателна (газово-отоплителна) инсталация
1 | Доставка кабел СВТ 3х1 мм2 |  | м. | 100
2 | Доставка кабел СВТ 3х2,5 мм2 |  | м. | 20
3 | Доставка кабел СВТ 3х1,5 мм2 |  | м. | 10
4 | Доставка кабел СВТ 5х2,5 мм2 |  | м. | 90
5 | Полагане PVC тръба ф25 по стена и бетонна плоча |  | м. | 200
6 | Изтегляне кабел СВТ 3х1 мм2 в PVC тръба |  | м. | 100
7 | Изтегляне кабел СВТ 3х2,5 мм2 в PVC тръба |  | м. | 20
8 | Изтегляне кабел СВТ 3х1,5 мм2 в PVC тръба |  | м. | 10
9 | Изтегляне кабел СВТ 5х2,5 мм2 в PVC тръба |  | м. | 90
10 | Свързване на проводник със съоръжение до 2,5 мм2 |  | бр. | 120
ПЛОЩАДКОВ ГАЗОПРОВОД 100 мбар
1 | ИЗКОП НА ТРАНШЕЯ В ЗЕМНИ ПОЧВИ-МАШИННО |  | м3 | 22
2 | ИЗКОП НА ТРАНШЕЯ В ЗЕМНИ ПОЧВИ-РЪЧНО |  | м3 | 4
3 | ЗАСИПВАНЕ НА ТРАНШЕЯ С ПЯСЪК (ПОДСИПКА И ОБСИПКА) |  | м3 | 4
4 | ЗАСИПВАНЕ НА ТРАНШЕЯ СЪС ЗЕМНИ ПОЧВИ |  | м3 | 20
5 | УПЛЪТНЯВАНЕ НА ОБРАТНИЯ НАСИП ЗА ТРАНШЕЯ ПРЕЗ 20 СМ. |  | м3 | 2
6 | ИЗВОЗВАНЕ НА ИЗЛИШНИ ЗЕМНИ МАСИ |  | м3 | 4
7 | ДОСТАВКА И МОНТАЖ НА ТРЪБА ПОЛИЕТИЛЕНОВА РЕ НD Ф32х3- PN6 - БДС EN -12007-2 |  | м. | 40
8 | ДОСТАВКА И МОНТАЖ НА ПРЕХОД ПОЛИЕТИЛЕН ВИСОКА ПЛЪТНОСТ- СТОМАНА Ф32x3-/Ф33,7hх,2 |  | бр. | 2
9 | ДОСТАВКА И МОНТАЖ НА КОЛЯНО Ф32x3 PE-HD ВГРАДЕН СЪПРОТИВИТЕЛЕН ПРОВОДНИК |  | бр. | 1
10 | ХИДРАВЛИЧНО ИЗПИТВАНЕ НА ЯКОСТ С Ризп.=0,030МПа И НА ПЛЪТНОСТ С Ризп.=0,01МПа НА ГАЗОПРОВОД Ф90 |  | м. | 40
11 | ИЗСУШАВАНЕ СЪС СГЪСТЕН ВЪЗДУХ НА ГАЗОПРОВОД Ф90 |  | м. | 40
12 | ЗАПЪЛВАНЕ С ПРИРОДЕН ГАЗ НА ТРЪБА Ф90 С ДЪЛЖИНА L=40М. |  | м3 | 0.5
13 | БЕТОН ЗА ВЪЗСТАНОВЯВАНЕ НА ПЛОЩАДКА ОКОЛО ТАБЛО АВАРИЕН ОТСЕКАТЕЛ |  | м3 | 0.5
14 | ПРОБИВАНЕ ОТВОРИ ВБЕТОН до ф80 |  | бр. | 1
15 | БЕЗШЕВНА ТРЪБА Ф76 |  | м. | 0.5
ТАБЛО АВАРИЕН ОТСЕКАТЕЛ /детайл 1/
16 | ДОСТАВКА И МОНТАЖ НА СФЕРИЧЕН КРАН ЗА ГАЗ 3/4"-КН-R-84 |  | бр. | 1
17 | ДОСТАВКА И МОНТАЖ НА СФЕРИЧЕН КРАН ЗА ГАЗ 1"-КН-R-84 |  | бр. | 1
18 | ДОСТАВКА И МОНТАЖ НА ЕЛЕКТРОМАГНИТЕН ВЕНТИЛ ЗА ГАЗ 1 - 550МБАР; 220V"/РЪЧНО ВЪЗСТАНОВЯВАНЕ/ |  | бр. | 1
19 | ДОСТАВКА И МОНТАЖ НА НИПЕЛ 1" |  | бр. | 2
20 | ДОСТАВКА И МОНТАЖ НА ХОЛЕНДЪР,ПРАВ 1" |  | бр. | 1
21 | ДОСТАВКА И МОНТАЖ НА МЕТАЛНО ТАБЛО 450/300/250 |  | бр. | 1
ГАЗОСНАБДЯВАНЕ 2БР.СТЕННИ КОТЛИ /60КВ/
22 | ГАЗОВ СТЕНЕН КОНДЕНЗЕН КОТЕЛ 60КВ, КЛАС С12, УПРАВЛЕНИЕ ЗА КАСКАДНО СВЪРЗВАНЕ |  | бр. | 2
23 | ДОСТАВКА И МОНТАЖ НА КОАКСИАЛЕН ДИМООТВОД Ф150/100, L= 1,25М. + L=3,0М., КОЛЯНО 90° - 4 БР. |  | бр. | 1
24 | ДОСТАВКА И МОНТАЖ НА ДИЕЛЕКТРИЧНА ВРЪЗКА Ф1 ,РЕЗБОВА |  | бр. | 1
25 | ДОСТАВКА И МОНТАЖ НА ТЕРМИЧЕН ПРЕДПАЗИТЕЛ Ф 1" |  | бр. | 1
26 | ДОСТАВКА И МОНТАЖ НА КРАН С БУТОН VE2-1/2", ВКЛ.МАНОМЕТЪР Ф100, VE2-1/2" ; 0-250MBAR, ЪГЛОВ ЩУЦЕН 1/2" |  | бр. | 2
27 | ДОСТАВКА И МОНТАЖ НА КРАН С БУТОН KH-R 84-1/2" И ПРОБНА ГОРЕЛКА |  | бр. | 2
28 | ДОСТАВКА И МОНТЖА НА СФЕРИЧЕН КРАН ЗА ГАЗ -3/4" С ХОЛЕНДЪР/НИПЕЛ |  | бр. | 2
29 | ДОСТАВКА И МОНТАЖ НА ФИЛТЪР ЗА ГАЗ -3/4" |  | бр. | 2
30 | ДОСТАВКА И МОНТАЖ НА ПРЕСОСТАТ 16-110mbar -3/4" |  | бр. | 2
31 | ДОСТАВКА И МОНТАЖ НА ХОЛЕНДЪР-НИПЕЛ ЪГЛОВ 3/4" |  | бр. | 2
32 | ДОСТАВКА И МОНТАЖ НА ГЪВКАВА ВРЪЗКА ЗА ГАЗ 3/4" ,ДЪЛЖИНА 220-420ММ |  | бр. | 2
33 | ДОСТАВКА И МОНТАЖ НА ГАЗОПРОВОД ПРАВ -МЕДНА ТРЪБА Ф28/1,5 |  | м. | 1
34 | ДОСТАВКА И МОНТАЖ НА ГАЗОПРОВОД ПРАВ -МЕДНА ТРЪБА Ф22/1 |  | м. | 4.5
35 | ДОСТАВКА И МОНТАЖ НА ТРЪБА СТОМАНЕНА БЕЗШЕВНА Ф33,7х3,2 |  | м. | 4
36 | ДОСТАВКА И МОНТАЖ НА ТРОЙНИК-МЕД Ф22/1 |  | бр. | 4
37 | ДОСТАВКА И МОНТАЖ НА КОЛЯНО -МЕД Ф22/1 |  | бр. | 2
38 | ДОСТАВКА И МОНТАЖ НА АДАПТОР ПРАВ Ф22-3/4" |  | бр. | 6
39 | ДОСТАВКА И МОНТАЖ НА КОЛЯНО -СТОМАНЕНО Ф1" |  | бр. | 5
40 | ДОСТАВКА И МОНТАЖ НА СКОБИ ЗА ТРЪБА Ф33,7Х3,2 |  | бр. | 2
41 | ДОСТАВКА И МОНТАЖ НА СКОБИ ЗА ТРЪБА Ф28/1 |  | бр. | 4
42 | ДОСТАВКА И МОНТАЖ НА СКОБИ ЗА ТРЪБА Ф22/1 |  | бр. | 2
43 | ДОСТАВКА И МОНТАЖ НА ВЕНТИЛАТОР АКСЕАЛЕН 300М3/Ч, 40Ра, EX II 2G B T4 Ga |  | бр. | 1
44 | ДОСТАВКА И МОНТАЖ НА ГАЗСИГНАЛИЗАТОР |  | бр. | 1
45 | ХИДРАВЛИЧНО ИЗПИТВАНЕ НА ЯКОСТ С Ризп.=0,030МПа И НА ПЛЪТНОСТ С Ризп.=0,01МПа НА СТОМАНЕНИ ТРЪБИ |  | м. | 9.5
46 | НАСТРОЙКА НА КОТЕЛ ЗА РАБОТНА НА МЕТАН И 72 ЧАСОВИ ТОПЛИ ПРОБИ |  | бр. | 2
ПОДОБЕКТ 2: ПРЕУСТРОЙСТВО НА ЛАБОРАТОРИЯ В СГРАДА С ИДЕНТИФИКАТОР 14218.514.5.1.2 (КОРПУС 1, ЛАБОРАТОРИЯ 1013) ЗА ЛАБОРАТОРИЯ "ЕНЕРГОСПЕСТЯВАЩИ ТЕХНОЛОГИИ ЗА УДЪЛЖАВАНЕ НА ЖИЗНЕНИЯ ЦИКЪЛ И ПОВИШАВАНЕ НА ЕКСПЛОАТАЦИОННАТА СИГУРНОСТ"
I. | ЧАСТ: АРХИТЕКТУРА
ДЕМОНТАЖНИ ДЕЙНОСТИ
1 | Демонтаж еднораменна метална стълба с 14 стъпала 20/20 и ширина 80см | Демонтажните работи се изпълняват при спазване условията на Наредба 2 ЗБУТ чл.2 ал.2 | бр. | 1
2 | Демонтаж метална дограма/прозорци/ | Демонтажните работи се изпълняват при спазване условията на Наредба 2 ЗБУТ чл.2 ал.3 | бр. | 2
3 | Събаряне тухлени стени | Демонтажните работи се изпълняват при спазване условията на Наредба 2 ЗБУТ чл.2 ал.4 | м2 | 37
4 | Натоварване и извозване на стр.отпадъци до 10 км | Отпадъци, добити при разрушаването се сортират и депонират | м3 | 6
СТРОИТЕЛНИ ДЕЙНОСТИ на кота +2.40
I. МОНТАЖНИ ПРЕГРАДНИ СТЕНИ
1 | Стени от термопанели | Доставка и монтаж на стенни панели в цвят по RAL 9006 с дебелина - 6 см и пълнеж от минерална вата на метална конструкция, вкл. всички свързани разходи; БДС EN 14509:2013 | м2 | 21.8
2 | Вътрешни стени от гипсокартон | Монтажни преградни стени от гипсокартон 12,5 мм на конструкция с изолация и укрепване под - таван, вкл. всички свързани разходи; БДС EN 14566:2008+А1:2009; БДС EN 520:2004+A1:2009/ NA:2014 | м2 | 14
II. ДОСТАВКА И МОНТАЖ АЛУМИНИЕВА ДОГРАМА
ВРАТИ
1 | Врата В2 - 90/210 - 2 бр., вътрешни (по спецификация на дограма) | Доставка и монтаж на 2 броя алуминиева остъклена врата , вкл. всички свързани разходи; остъкляване с единично матирано стъкло, цвят на дограмата - сив (RAL 7037); БДС EN 14351-1:2006+A2:2016/NA:2018; БДС ЕN 1279-1:2018 | м2 | 3.8
2 | Врата В1 - 160/210 - 1 бр. вход от фоайето (по спецификация на дограма) | Доставка и монтаж на 1 брой двойна неостъклена алуминиева врата, вкл. всички свързани разходи; цвят на дограмата - сив (RAL 7037); БДС EN 14351-1:2006+A2:2016/NA:2018 | м2 | 3.4
ПРОЗОРЦИ
1 | Прозорец П1- 240/180 - 2 бр. (по спецификация на дограма) | Доставка и монтаж на 2 броя алуминиев неотваряем прозорец с единично стъкло , вкл. всички свързани разходи, цвят на дограмата - сив (RAL 7037); БДС EN 14351-1:2006+A2:2016/NA:2018; БДС ЕN 1279-1:2018 | м2 | 8.7
III. МАЗИЛКИ, ШПАКЛОВКИ,БОЯДИСВАНЕ
1 | Изкърпване мазилка върху обрушени участъци | Изкърпване на обрушени участъци с варова мазилка; БДС EN 13914-2:2016 | м2 | 25
2 | Изкърпване мазилка около отвори | Изкърпване около отвори с варова мазилка; БДС EN 13914-2:2016 | м. | 5.8
3 | Шпакловка върху стени и тавани гипсокартон | Гипсова шпакловка върху стени и тавани от гипсокартон, вкл. всички свързани разходи; БДС EN 13914-2:2016 | м2 | 28
4 | Латексово боядисване върху стени и тавани гипсокартон | Двукратно латексово боядисване върху щендерни стени от гипсокартон, вкл. всички свързани разходи; БДС EN 13300:2004 | м2 | 28
5 | Латексово боядисване трикратно върху стари стени | Трикратно боядисване с латекс по съществуващи стени; БДС EN 13300:2004 | м2 | 59
6 | Латексово боядисване върху колони греди,въздуховоди и тръбни мрежи | Трикратно боядисване с латекс на видими конструктивни и инсталационни елементи; БДС EN 13300:2004 | м2 | 118
IV. ТАВАНИ
1 | Латексово боядисване трикратно върху стари тавани | Трикратно боядисване с латекс по съществуващи тавани; БДС EN 13300:2004 | м2 | 101.5
2 | Таван от термопанели | Доставка и монтаж на покривни панели в цвят по RAL 9006 с дебелина - 6 см и пълнеж от минерална вата на метална конструкция, вкл. всички свързани разходи; БДС EN 14509:2013 | м2 | 21.5
V. ПАРАПЕТИ, ПЕРВАЗИ
1 | Ремонт на съществуващ метален парапет | Съществуващият парапет на кота + 2,40 се ремонтира, почиства, грундира и пребоядисва в цвят по RAL 7016. | м2 | 16.6
СТРОИТЕЛНИ ДЕЙНОСТИ на кота + 0,00
I. МАЗИЛКИ, ШПАКЛОВКИ,БОЯДИСВАНЕ
1 | Изкърпване мазилка върху обрушени участъци | Изкърпване на обрушени участъци с варова мазилка; БДС EN 13914-2:2016 | м2 | 18
2 | Латексово боядисване трикратно върху стари стени с височина над 4м | Трикратно боядисване с латекс по съществуващи стени с височина над 4 м; БДС EN 13300:2004 | м2 | 265
3 | Латексово боядисване върху колони, греди, въздуховоди и тръбни мрежи на височина над 4м | Трикратно боядисване с латекс на видими конструктивни и инсталационни елементи на височина над 4 м; БДС EN 13300:2004 | м2 | 146
II. ТАВАНИ
1 | Латексово боядисване трикратно върху стари тавани с височина над 4 м | Трикратно боядисване с латекс по съществуващи тавани на височина над 4 м; БДС EN 13300:2004 | м2 | 144
III. НАСТИЛКИ
1 | Шлайфане и импрегниране мозаечни стъпала | вкл. всички свързани разходи | м. | 26
2 | Шлайфане и импрегниране мозайка | вкл. всички свързани разходи | м2 | 10
3 | Епоксидно покритие върху шлайфан бетон | вкл. всички свързани разходи | м2 | 130
4 | Бетонови холкери /первази/ върху настилка шлайфан бетон, включително около колони | вкл. всички свързани разходи | м. | 97
IV. МЕТАЛЕН ПАРАПЕТ АНГЛИЙСКИ ДВОР
1 | Метален парапет на английски двор (по детайл) | Нов метален парапет по детайл, праховобоядисан в цвят по RAL 7016. | м2 | 25.2
ПОЖАРНА БЕЗОПАСНОСТ
1 | Пожарогасител на водна основа | пожарогасител на водна основа с вместимост 9 л за пожари клас В | бр. | 1
2 | Пожарогасител СО2 | пожарогасителя СО2 - 5 кг | бр. | 2
II. | ЧАСТ: КОНСТРУКЦИИ
кота +2.40
1 | Разбиване ст.бетоновa настилка на кота +2.40. вкл.изнасяне | отпадъци, добити при разрушаването се сортират и депонират | м2 | 105
2 | Трамбована настилка със сипица за подравняване на нивото | настилка от сипица, пласт 10-15см, трамбоване с ръчна трамбовка | м3 | 10
3 | Полиетилен под бетонова настилка | между настилка от сипица и бетонова настилка | м2 | 105
4 | Армировъчни скари за бетонова настилка | скари от заварени мрежи N8 - 20см/20см; размери 400см/200см | бр. | 16
5 | Изпълнение на шлайфана бетонова настилка с дебелина 12см | бетон клас В30 (C25/30), вкл. прорязване на фуги през 300-400см | м2 | 105
6 | Метална профилна консрукция за обособяване на помещения | стомана S275, грундиране и боядисване, вкл.анкери HTS M10 за захващане към пода и колоните; асортимент според спецификация | кг. | 600
10 | Натоварване и извозване на стр.отпадъци до 10 км | отпадъци, добити при разрушаването се сортират и депонират | м3 | 10
кота +0.00
1 | Разбиване ст.бетоновa настилка на кота +0.00. вкл.изнасяне | отпадъци, добити при разрушаването се сортират и депонират | м2 | 1.6
2 | Изкоп за единичен фундамент под вибропреса | отпадъци, добити при разрушаването се сортират и депонират | м3 | 0.5
3 | Трамбована пясъчна подложка | настилка от пясък 30см, трамбоване с ръчна трамбовка | м3 | 0.35
4 | XPS 2cm за отделяне на фундамнета | XPS 2cm | м2 | 1.5
5 | Армировъчни скари за бетонова настилка | скари от заварени мрежи N8 - 20см/20см; размери 400см/200см | бр. | 20
6 | Заготовка и монтаж армировка N8-25 за фундаменти | армировка от стомана В 500 | кг. | 15
7 | Изпълнение на шлайфана бетонова настилка с дебелина 8-10см | бетон клас В30 (C25/30), вкл. прорязване на фуги през 300-400см | м2 | 130
8 | Натоварване и извозване на стр.отпадъци до 10 км | отпадъци, добити при разрушаването се сортират и депонират | м3 | 1
III. | ЧАСТ: ВиК
Водопровод
1 | Доставка и полагане ПП тр.ф20 - PN16 |  | м. | 2
2 | Доставка и полагане ПП тр.ф25 - PN16 |  | м. | 2
3 | Доставка и монтаж СК ф25 с изпр. |  | бр. | 1
4 | Доставка и монтаж СК ф25 |  | бр. | 1
5 | Доставка и полагане изолация за ф20 |  | м. | 2
6 | Доставка и полагане изолация за ф25 |  | м. | 2
7 | Доставка и монтаж смеситил т. мивка |  | бр. | 1
8 | Доставка и монтаж меки връзки бойлер |  | бр. | 2
9 | Доставка и монтаж меки връзки тоалетно казанче |  | бр. | 1
10 | Доставка и монтаж водомер 3м3 |  | бр. | 1
11 | Доставка и монтаж бойлер 5 литра, долен монтаж,компл. |  | бр. | 1
21 | Доставка и монтаж канелка 3/4"с холендър |  | бр. | 1
13 | Изпробване водопровод |  | м. | 80
14 | Дезинфекция водопровод |  | м. | 80
Сградна канализация
1 | Доставка и полагане РVСтр.ф50 с фасонни части |  | м. | 2
3 | Доставка и монтаж ПС ф 105 рогов |  | бр. | 1
7 | Доставка и монтаж сифон голям формат |  | бр. | 1
4 | Доставка и монтаж тоалетна мивка |  | бр. | 1
8 | Изпробване канализация |  | м. | 2
Демонтажни работи
1 | Демонтаж тоалетни мивки |  | бр. | 1
IV. | ЧАСТ: ЕЛЕКТРО
Ел.табла и захранващи линии
1 | Преработване на табло РТ-по чертеж |  | бр. | 1
2 | Доставка и монтаж кабелна скара 100х75 с конзоли |  | м. | 21
3 | Доставка кабел СВТ 5х2,5mm2 |  | м. | 80
4 | Полагане кабел СВТ5х2,5мм2 в PVC тръба и кабелна скара до 3,5м |  | м. | 10
5 | Полагане кабел СВТ5х2,5мм2 в PVC тръба и кабелна скара над 3,5м |  | м. | 70
6 | Доставка кабел СВТ 5х6mm2 |  | м. | 80
7 | Полагане кабел СВТ5х6мм2 в PVC тръба и кабелна скара до 3,5м |  | м. | 8
8 | Полагане кабел СВТ5х6мм2 в PVC тръба и кабелна скара над 3,5м |  | м. | 72
9 | Доставка и монтаж PVC тръба Ф32 |  | м. | 20
10 | Свързване на проводник със съоръжение до 10мм2 |  | бр. | 30
11 | Изпитване изолация на кабел НН |  | бр. | 1
12 | Измерване контур - фаза нула |  | бр. | 1
Осветителна инсталация
1 | Доставка евак. LED осв. тяло 8 W с автономно захранване |  | бр. | 3
2 | Монтаж същото |  | бр. | 3
3 | ДоставкаLED осв. тяло 59W, открит монтаж IP65 с регулиране на светлинният поток, L1520 |  | бр. | 23
4 | Монтаж същия |  | бр. | 23
5 | Доставка LED осв. тяло 25W, открит монтаж IP65 с регулиране на светлинният поток, S670 |  | бр. | 3
6 | Монтаж същия |  | бр. | 3
7 | Доставка LED осв. плафон IP65 |  | бр. | 1
8 | Монтаж същия |  | бр. | 1
9 | Доставка кабел СВТ 3х1 мм2 |  | м. | 580
10 | Полагане на кабел СВТ 3х1 мм2 открито в PVC тръба Ф20 над 3,5m |  | м. | 380
11 | Полагане на кабел СВТ 3х1 мм2 открито в кабелна скара над 3,5m |  | м. | 200
12 | Полагане на кабел СВТ 3х1 мм2 открито в кабелна скара под 3,5m |  | м. | 30
13 | Доставка и монтаж PVC тръба Ф20 |  | м. | 370
14 | Доставка и монтаж ключ сериен за oткрита инсталация |  | бр. | 1
15 | Доставка и монтаж ключ обикновен за oткрита инсталация |  | бр. | 6
16 | Доставка и монтаж на разклонителни кутии за открит монтаж |  | бр. | 10
17 | Свързване на проводник със съоръжение до 2,5 мм2 |  | бр. | 180
Контакти
1 | Доставка и монтаж на контакт " Шуко" за отрита инсталация |  | бр. | 6
2 | Доставка кабел СВТ 3х2,5мм2 |  | м. | 50
3 | Полагане на кабел СВТ 3х2,5 мм2 открито в PVC тръба Ф20 |  | м. | 32
4 | Полагане на кабел СВТ 3х2,5 мм2 открито в кабелна скара над 3,5m |  | м. | 18
5 | Доставка и монтаж PVC тръба Ф20 |  | м. | 32
6 | Доставка и монтаж на разклонителни кутии за открит монтаж |  | бр. | 3
7 | Свързване на проводник със съоръжение до 6 мм2 |  | бр. | 80
V. | ЧАСТ: ОВК
ДЕМОНТАЖНИ РАБОТИ
1 | ИЗТОЧВАНЕ НА СЪЩЕСТВУВАЩА ОТОПЛИТЕЛНА ИНСТАЛАЦИЯ - КОРПУС 1 |  | бр. | 1
2 | ДЕМОНТАЖ ЧУГУНЕН РАДИАТОР ДО 30 ГЛИДЕРА |  | бр. | 13
3 | ДЕМОНТАЖ РАД.ВЕНТИЛ Ф1/2" |  | бр. | 13
4 | ДЕМОНТАЖ СЕКРЕТЕН ХОЛЕНДЪР Ф1/2" |  | бр. | 13
5 | ДЕМОНТАЖ НА РАДИАТОРНИ СВРЪЗКИ 1/2" |  | м. | 10
6 | ПОЧИСТВАНЕ НА ПОМЕЩЕНИЯ ОТ СТРОИТЕЛНИ ОТПАДЪЦИ |  | т. | 3
7 | НАТОВАРВАНЕ И ИЗВОЗВАНЕ НА СТРОИТЕЛНИ ОТПАДЪЦИ |  | т. | 3
ОТОПЛИТЕЛНА ИНСТАЛАЦИЯ
1 | ДОСТАВКА НА ПАНЕЛЕН РАДИАТОР ТИП 22 - 600/2000 |  | бр. | 11
2 | ДОСТАВКА НА ПАНЕЛЕН РАДИАТОР ТИП 22 - 600/1800 |  | бр. | 1
3 | ДОСТАВКА НА ПАНЕЛЕН РАДИАТОР ТИП 22 - 600/800 |  | бр. | 1
4 | ДОСТАВКА И МОНТАЖ НА РАД.ВЕНТИЛ 1/2" С ТЕРМОГЛАВА |  | бр. | 13
5 | ДОСТАВКА И МОНТАЖ НА СЕКРЕТЕН ХОЛЕНДЪР 1/2" |  | бр. | 13
6 | ДООКОМПЛЕКТОВКА И МОНТАЖ НА ПАНЕЛНИ РАДИАТОРИ |  | бр. | 13
7 | ДОСТАВКА И МОНТАЖ НА РЕ-ТРЪБА С АЛ.ВЛОЖКА Ф16/2 |  | м. | 39
8 | ДОСТАВКА И МОНТАЖ НА АДАПТОР ЗА ПОЛИЕТИЛЕНОВА ТРЪБА Ф16/2-1/2" |  | бр. | 52
9 | НАПРАВА НА РЕЗБА 1/2" |  | бр. | 13
10 | ХИДРАВЛИЧНА ПРОБА ТРЪБИ ОТОПЛИТЕЛНА ИНСТАЛАЦИЯ - КОРПУС 1 |  | бр. | 1
11 | ТОПЛА ПРОБА ЗА ОТОПЛИТЕЛНО ТЯЛО |  | бр. | 13
ПОДОБЕКТ 3: ПРЕУСТРОЙСТВО НА ПРОИЗВОДСТВЕНО ХАЛЕ В СГРАДА С ИДЕНТИФИКАТОР 14218.514.5.2.2 (КОРПУС 5) ЗА ЛАБОРАТОРИИ "CAD/CAM СИСТЕМИ ЗА ПРОЕКТИРАНЕ И ПРОИЗВОДСТВО НА ВИСОКОТЕХНОЛОГИЧНИ ПРОДУКТИ" И "АДИТИВНИ ТЕХНОЛОГИИ"
I. | ЧАСТ: АРХИТЕКТУРА
Лаборатории CAD/CAM системи
I. МОНТАЖНИ ОГРАДНИ И ПРЕГРАДНИ СТЕНИ
1 | Външни (за павилиона) стени от термопанели | Доставка и монтаж на стенни панели в цвят по RAL 9006 с дебелина - 10 см и пълнеж от минерална вата на метална конструкция, вкл. всички свързани разходи; БДС EN 14509:2013 | м2 | 149.8
2 | Вътрешни стени от гипсокартон | Монтажни преградни стени от гипсокартон 12,5 мм на конструкция с изолация и укрепване под - таван, вкл. всички свързани разходи; БДС EN 14566:2008+А1:2009; БДС EN 520:2004+A1:2009/ NA:2014 | м2 | 102.5
II. ДОСТАВКА И МОНТАЖ АЛУМИНИЕВА ДОГРАМА
ВРАТИ
1 | Врата В1 -100/300 - 1 бр.за вход в павилиона (по спецификация на дограма) | Доставка и монтаж на 1 брой алуминиева остъклена врата с горен неотваряем прозорец, вкл. всички свързани разходи; остъкляване със стъклопакет, с матирано стъкло, цвят на дограмата - сив (RAL 7037); БДС EN 14351-1:2006+A2:2016/NA:2018; БДС ЕN 1279-1:2018 | м2 | 3
2 | Врата В2 - 90/210 - 5 бр., вътрешни (по спецификация на дограма) | Доставка и монтаж на 5 броя алуминиева остъклена врата , вкл. всички свързани разходи; с матирано стъкло, цвят на дограмата - сив (RAL 7037); БДС EN 14351-1:2006+A2:2016/NA:2018; БДС ЕN 1279-1:2018 | м2 | 9.5
3 | Врата секционна В3- 240/300 - 2 бр (по спецификация на дограма) | Доставка и монтаж на 2 броя алуминиева секционна врата , вкл. всички свързани разходи; цвят на дограмата - сив (RAL 7037); БДС EN 14351-1:2006+A2:2016/NA:2018 | м2 | 14.4
4 | Врата В4 - 260/360 - 1 бр., вход на халето (по спецификация на дограма) | Доставка и монтаж на 1 брой двойна метална врата, вкл. всички свързани разходи; цвят на дограмата - сив (RAL 7037); БДС EN 14351-1:2006+A2:2016/NA:2018 | м2 | 9.4
5 | Врата В5 - 260/210 - 1 бр. вход на халето от сградата (по спецификация на дограма) | Доставка и монтаж на 1 брой двойна алуминиева врата, вкл. всички свързани разходи; цвят на дограмата - сив (RAL 7037); БДС EN 14351-1:2006+A2:2016/NA:2018 | м2 | 4.5
ПРОЗОРЦИ
1 | Прозорец П1- 120/180 - 5 бр. (по спецификация на дограма) | Доставка и монтаж на 5 броя алуминиев неотваряем прозорец, вкл. всички свързани разходи; остъкляване със стъклопакет, цвят на дограмата - сив (RAL 7037); БДС EN 14351-1:2006+A2:2016/NA:2018; БДС ЕN 1279-1:2018 | м2 | 10.8
2 | Прозорец П2- 240/180 - 4 бр. (по спецификация на дограма) | Доставка и монтаж на 5 броя алуминиев неотваряем прозорец, вкл. всички свързани разходи; остъкляване със стъклопакет, цвят на дограмата - сив (RAL 7037); БДС EN 14351-1:2006+A2:2016/NA:2018; БДС ЕN 1279-1:2018 | м2 | 17.3
III. ДОСТАВКА И МОНТАЖ ПОКРИВЕН ПАНЕЛ И ТАВАНИ ГИПСОКАРТОН
1 | Покрив (на павилиона) от термопанели | Доставка и монтаж на покривни панели в цвят по RAL 9006 с дебелина - 10 см и пълнеж от минерална вата на метална конструкция, вкл. всички свързани разходи; БДС EN 14509:2013 | м2 | 113
2 | Окачен таван от гипсокартон | Доставка и монтаж на окачен таван от гипсокартон 12,5мм на конструкция, вкл. всички свързани разходи; БДС EN 13964:2014/NA 2014 | м2 | 18.2
III. НАСТИЛКИ
1 | Епоксидно покритие върху шлайфан бетон | Епоксидно покритие с минимален клас по реакция на огън Dfl-s1; БДС EN | м2 | 105
IV. ШПАКЛОВКИ, БОЯДИСВАНЕ
1 | Шпакловка върху стени и тавани гипсокартон | Гипсова шпакловка върху стени и тавани от гипсокартон, вкл. всички свързани разходи; БДС EN 13914-2:2016 | м2 | 224.5
2 | Латексово боядисване върху стени и тавани гипсокартон | Двукратно латексово боядисване върху щендерни стени и окачен таван от гипсокартон, вкл. всички свързани разходи; БДС EN 13300:2004 | м2 | 224.5
V. ОБШИВКИ ЛАМАРИНА
3 | Обшивка вертикални ъгли с ламарина | Обшивка и затваряне на термопанели по вертикални ръбове с ламарина, праховобоядисана в цвят по RAL 9006; БДС EN 10169:2010+A1:2012 | м. | 17
4 | Обшивка покривен панел и основа стенен панел с ламарина | Обшивка и затваряне на термопанели по хоризонтални ръбове с ламарина, праховобоядисана в цвят по RAL 9006; БДС EN 10169:2010+A1:2012 | м. | 97.6
ПОЖАРНА БЕЗОПАСНОСТ
1 | Пожарогасител на водна основа | пожарогасител на водна основа с вместимост 9 л за пожари клас В | бр. | 1
2 | Пожарогасител СО2 | пожарогасителя СО2 - 5 кг | бр. | 3
II. | ЧАСТ: КОНСТРУКЦИИ
Лаборатории CAD/CAM системи
1 | Метална профилна конструкция за обособяване на помещения | стомана S275, грундиране и боядисване, вкл.анкери HTS M10 за захващане към пода; асортимент според спецификация | кг. | 1800
2 | Изпълнение на шлайфана бетонова настилка с дебелина 10см | бетон клас В30 (C25/30), вкл. прорязване на фуги през 300-400см | м2 | 105
Ремонт на покрив
1 | Демонтаж остъкляване на оберлихти | отпадъци, добити при разрушаването се сортират и депонират | м2 | 310
2 | Демонтаж на метални елементи при оберлихти | отпадъци, добити при разрушаването се сортират и депонират | кг. | 1500
3 | Демонтаж ламаринени обшивки и поли по бордове | отпадъци, добити при разрушаването се сортират и депонират | м2 | 132
4 | Метална профилна консрукция за стъпване на шпрплат при оберлихти | стомана S275, грундиране и боядисване, вкл.анкери HTS M10 за захващане към борд на оберлихти | кг. | 1000
4 | Водоустойчив шперплат за покриване на оберлихти | водоустойчив шперпат 20мм | м2 | 160
5 | Доставка и нанасяне на битумен грунд |  | м2 | 800
6 | Доставка и полагане битумна хидроизолация без посипка - частично при оберлихти | Строителните и монтажни работи се изпълняват при спазване условията на Наредба 2 ЗБУТ чл.2 ал.5, плътност 2 кг/м 2БДС EN 12039:2016 | м2 | 400
7 | Доставка и полагане битумна хидроизолация с посипка | Строителните и монтажни работи се изпълняват при спазване условията на Наредба 2 ЗБУТ чл.2 ал.5, плътност 4.5 кг/м2 БДС EN 12039:2016 | м2 | 980
8 | Изработка и монтаж ламаринени обшивки и поли по бордове | Строителните и монтажни работи се изпълняват при спазване условията на Наредба 2 ЗБУТ чл.2 ал.5, БДС EN 10169:2010+A1:2012 | м2 | 132
9 | Подмяна на водосточни тръби | Строителните и монтажни работи се изпълняват при спазване условията на Наредба 2 ЗБУТ чл.2 ал.5, БДС EN 10169:2010+A1:2012 | м. | 48
III. | ЧАСТ: ВиК
Водопровод
1 | Доставка и полагане ПП тр.ф20 - PN16 |  | м. | 10
2 | Доставка и полагане ПП тр.ф25 - PN16 |  | м. | 70
3 | Доставка и монтаж СК ф25 с изпр. |  | бр. | 2
4 | Доставка и монтаж СК ф25 |  | бр. | 1
5 | Доставка и полагане изолация за ф20 |  | м. | 10
6 | Доставка и полагане изолация за ф25 |  | м. | 70
7 | Доставка и монтаж смеситил т. мивка |  | бр. | 1
8 | Доставка и монтаж меки връзки бойлер |  | бр. | 2
9 | Доставка и монтаж меки връзки тоалетно казанче |  | бр. | 1
10 | Доставка и монтаж водомер 3м3 |  | бр. | 1
11 | Доставка и монтаж бойлер 5 литра, долен монтаж,компл. |  | бр. | 1
12 | Доставка и монтаж PFP нагревателен кабел с вграден термостат вкл. Облепване с алуминиева лепенка и ел захранване |  | м. | 75
13 | Изпробване водопровод |  | м. | 80
14 | Дезинфекция водопровод |  | м. | 80
Сградна канализация
1 | Доставка и полагане РVСтр.ф50 с фасонни части |  | м. | 2
2 | Доставка и полагане РE 100 PN 10 на заварка |  | м. | 12
3 | Доставка и монтаж ПС ф 105 рогов |  | бр. | 1
4 | Доставка и монтаж тоалетна мивка |  | бр. | 1
5 | Доставка и монтаж WC седало компл. кл. казанче |  | бр. | 1
6 | Разбиване отвори в бетонови стени |  | бр. | 3
7 | Разбиване бетонова настилка |  | м3 | 0.5
8 | Изпробване канализация |  | м. | 14
4 | Доставка и монтаж противовакумна клапа DN100 |  | бр. | 1
Демонтажни работи
1 | Демонтаж тоалетни мивки |  | бр. | 1
IV. | ЧАСТ: ЕЛЕКТРО
Ел.табла и захранващи линии
1 | Доставка и монтаж на табло РТ-по чертеж |  | бр. | 1
2 | Доставка и полагане на РVС гофрирана тръба ф32през стена и бетонна плоча |  | м. | 50
3 | Доставка и полагане на HDPE гофрирана тръба ф40 в кабелно канална мрежа |  | м. | 10
4 | Доставка кабел СВТ 5х16mm2 |  | м. | 100
5 | Полагане кабел СВТ5х16мм2 в PVC тръба |  | м. | 70
6 | Полагане кабел СВТ5х16мм2 в кабелно канална мрежа и кабелен канал |  | м. | 25
7 | Свързване на проводник със съоръжение до 16мм2 |  | бр. | 10
8 | Изпитване изолация на кабел НН |  | бр. | 1
9 | Измерване контур - фаза нула |  | бр. | 1
10 | Трасиране на кабелна линия с колчета |  | км. | 0.1
11 | Направа кабелно канална мрежа през път 0,8/0,4 м |  | м. | 20
Осветителна инсталация
1 | Доставка евак. LED осв. тяло 8 W с автономно захранване |  | бр. | 1
2 | Монтаж същото |  | бр. | 1
3 | Доставка LED осв. тяло 25W, открит монтаж IP65 с регулиране на светлинният поток, S670 |  | бр. | 14
4 | Монтаж същия |  | бр. | 14
5 | Доставка LED осв. тяло 36W, открит монтаж IP65 с регулиране на светлинният поток, S670 |  | бр. | 6
6 | Монтаж същия |  | бр. | 6
7 | Доставка и монтаж на датчик за движение |  | бр. | 1
8 | Доставка кабел СВТ 3х1 мм2 |  | м. | 120
9 | Полагане на кабел СВТ 3х1 мм2 открито в PVC тръба Ф16 |  | м. | 100
10 | Доставка и монтаж PVC тръба Ф16 |  | м. | 100
11 | Доставка и монтаж ключ сериен за открита инсталация |  | бр. | 2
12 | Доставка и монтаж ключ обикновен за орита инсталация |  | бр. | 1
13 | Доставка и монтаж на разклонителни кутии за открит монтаж |  | бр. | 6
14 | Свързване на проводник със съоръжение до 2,5 мм2 |  | бр. | 130
Контакти
1 | Доставка и монтаж на контакт " Шуко" за открита инсталация |  | бр. | 13
2 | Доставка кабел СВТ 3х2,5 мм2 |  | м. | 130
3 | Полагане на кабел СВТ 3х2,5 мм2 открито в PVC тръба Ф20 |  | м. | 120
4 | Доставка кабел СВТ 5х2,5 мм2 |  | м. | 50
5 | Полагане на кабел СВТ 5х2,5 мм2 открито в PVC тръба Ф20 |  | м. | 40
6 | Доставка кабел СВТ 5х6 мм2 |  | м. | 40
7 | Полагане на кабел СВТ 5х6мм2 открито в PVC тръба Ф20 |  | м. | 40
8 | Доставка и полагане на кабел ШВПС 3х1,5 мм2 открито в гофрирана PVC тръба Ф20 |  | м. | 24
9 | Доставка и монтаж на разклонителни кутии за открит монтаж |  | бр. | 13
10 | Доставка и монтаж на контакт трифазен (според таблата), за открита инсталация |  | бр. | 2
11 | Свързване на проводник със съоръжение до 6 мм2 |  | бр. | 95
V. | ЧАСТ: ОВК
1 | НАПРАВА И МОНТАЖ НА ВЪЗДУХОВОДИ ОТ ПОЦИНКОВАНА ЛАМАРИНА ,ПРАВОЪГЪЛНИ ПРАВИ,НА ЕВРОПРОФИЛ - ПЕРИМЕТЪР ДО 2500ММ |  | м2 | 5
2 | НАПРАВА И МОНТА НА ВЪЗДУХОВОДИ ОТ ПОЦИНКОВАНА ЛАМАРИНА, ПРАВОЪГЪЛНИ ФАСОННИ,НА ЕВРОПРОФИЛ - ПЕРИМЕТЪР ДО 2500ММ |  | м2 | 11
3 | ДОСТАВКА И МОНТАЖ НА ВЪЗДУХОВОД "СПИРО", ВКЛ. ФАСОННИ ЧАСТИ Ф200 |  | м. | 48
4 | ДОСТАВКА И МОНТАЖ НА ВЪЗДУХОВОД "СПИРО", ВКЛ. ФАСОННИ ЧАСТИ Ф125 |  | м. | 15
5 | ИЗОЛАЦИЯ НА ВЪЗДУХОВОДИ С МИНЕРАЛНА ВАТА 10ММ. |  | м2 | 52
6 | ДОСТАВКА И МОНТАЖ НА ГЪВКАВ ВЪЗДУХОВОД С ИЗОЛ.Ф100 |  | м. | 24
7 | ДОСТАВКА И МОНТАЖ НА ГЪВКАВ ВЪЗДУХОВОД С ИЗОЛ.Ф125 |  | м. | 6
8 | ДОСТАВКА И МОНТАЖ НА ГЪВКАВ ВЪЗДУХОВОД С ИЗОЛ.Ф250 |  | м. | 12
9 | ДОСТАВКА И МОНТАЖ НА РЕГУЛИРАЩА КЛАПА Ф100 |  | бр. | 5
10 | ДОСТАВКА И МОНТАЖ НА РЕГУЛИРАЩА КЛАПА Ф125 |  | бр. | 3
11 | РЕКУПЕРАТИВЕН БЛОК ЗА ХОРИЗОНТАЛЕН МОНТАЖ 300М3/Ч, 100 Ра, ЕФФ=70%, ФИЛТРИ G3, СТЕННО УПРАВЛЕНИЕ, Твх.=15°С, Р-РИ: 880/800/306 ММ |  | бр. | 1
12 | МОНТАЖ НА РЕКУПЕРАТИВЕН БЛОК |  | бр. | 1
13 | ДОСТАВКА И МОНТАЖ НА ИНВЕРТОРЕН КЛИМАТИК - СПЛИТ СИСТЕМА ЗА КАНАЛЕН МОНТАЖ - R32, ОТОПЛЕНИЕ /ОХЛАЖДАНЕ=8,0/7,0 КВ., ДЕБИТ 1520 / 1380 / 1250 М3/Ч, 150 Ра, Р-РИ ВЪТР.ТЯЛО L / B / H=1000 / 700 / 300 ММ. |  | бр. | 1
14 | ДОСТАВКА И МОНТАЖ НА ИНВЕРТОРЕН КЛИМАТИК - СПЛИТ СИСТЕМА ЗА КАНАЛЕН МОНТАЖ - R32, ОТОПЛЕНИЕ /ОХЛАЖДАНЕ=12/10 КВ., ДЕБИТ 1200 / 1000 / 940 М3/Ч, 75 Ра, Р-РИ ВЪТР.ТЯЛО L / B / H=1300 / 450 / 220 ММ. |  | бр. | 1
15 | ДОСТАВКА И МОНТАЖ НА ИНВЕРТОРЕН КЛИМАТИК ЗА ВГРАЖДАНЕ, ТИП КАСЕТА, ОТОПЛЕНИЕ /ОХЛАЖДАНЕ=4,0/3,5 КВ., ДЕБИТ 480 М3/Ч, 75 Ра, Р-РИ /БЕЗ ПАНЕЛА/=580 / 580 / 265 ММ. |  | бр. | 1
16 | ДОСТАВКА И МОНТАЖ НА МЕДНА ТРЪБА В ИЗОЛАЦИЯ Ф 9 |  | м. | 37
17 | СЪЩО, НО Ф15 |  | м. | 37
18 | МОНТАЖ ЛИНИЯ ЗА КОНДЕНЗ ОТ ВЪТРЕШНИ ТЕЛА КЪМ КАНАЛ /СИФОННО/ С PVC Ф25 |  | м. | 30
19 | МОНТАЖ ЛИНИЯ ЗА КОНДЕНЗ ОТ ВЪНШНО ТЯЛО С PVC Ф32 |  | м. | 30
20 | НАПРАВА НА ТАВА ЗА КОНДЕНЗ - ВЪНШНО ТЯЛО КЛИМАТИК |  | бр. | 3
21 | ПУСК И ПРОБИ НА КЛИМАТИК |  | бр. | 3
22 | ДОСТАВКА И МОНТАЖ НА НАГНЕТАТЕЛНА РЕШЕТКА - ЗАВИХРЯЩ ДИФУЗОР, ВКЛ.КУТИЯ С Ф250, ДЕБИТ 475 / 550 М3/Ч, СКОРОСТ ДО 2,8 М./СЕК, L0,25=2,5 М. |  | бр. | 4
23 | ДОСТАВКА И МОНТАЖ НА СМУКАТЕЛНА РЕШЕТКА СТОМАНЕНА 1000/300, ВКЛ.РЕГУЛИРАЩА СЕКЦИЯ |  | бр. | 2
24 | ДОСТАВКА И МОНТАЖ НА КУТИЯ 1000 / 300 ММ ИЛИ ПО РАЗМЕР НА СМУКАТ.ОТВОР НА КЛИМАТИКА, С ВГРАДЕН СМЕНЯЕМ ФИЛТЪР G3, ДЕБИТ ДО 1200 М3/Ч - НА МЯСТО |  | бр. | 2
25 | ДОСТАВКА И МОНТАЖ НА СМУКАТЕЛЕН КОНУСЕН ДИФУЗОР Ф100 |  | бр. | 4
26 | ДОСТАВКА И МОНТАЖ НА СМУКАТЕЛЕН КОНУСЕН ДИФУЗОР Ф125 |  | бр. | 1
27 | ДОСТАВКА И МОНТАЖ НА НАГНЕТАТЕЛЕН КОНУСЕН ДИФУЗОР Ф100 |  | бр. | 2
28 | ДОСТАВКА И МОНТАЖ НА ТРАСФЕРНА РЕШЕТКА ЗА МОНТАЖ НА ВРАТА 430/80 ММ. |  | бр. | 2
29 | ДОСТАВКА И МОНТАЖ НА ЦЕНТРОБЕЖЕН ВЕНТИЛАТОР, ШУМОИЗОЛИРАН БОКС 650/650/650 ММ. ДЕБИТ 600 М3/Ч, НАЛЯГАНЕ 180 РА, УПРАВЛЕНИЕ С ИНВЕРТОР |  | бр. | 1
30 | ДОСТАВКА И МОНТАЖ НА ФИЛТЪРНА КАСЕТА ЗА КАНАЛЕН МОНТАЖ Ф200 ДЕБИТ 300 М3/Ч, НАЛЯГАНЕ 40 РА |  | бр. | 1
31 | ДОСТАВКА И МОНТАЖ НА КАНАЛЕН ВЕНТИЛАТОР Ф160 ДЕБИТ 300 М3/Ч, НАЛЯГАНЕ 130 РА, |  | бр. | 1
32 | ДОСТАВКА И МОНТАЖ НА ФАСАДНА РЕШЕТКА 800/200, ВКЛ.ПРИСЪЕДИНИТЕЛНА КУТИЯ С 2 ОТВОРА х Ф200 |  | бр. | 1
33 | ДОСТАВКА И МОНТАЖ НА ЕЛ.КОНВЕКТОРЕН РАДИАТОР ЗА БАНЯ 400W |  | бр. | 1
34 | МЕКИ ВРЪЗКИ ЗА ВЕНТИЛАТОР Ф200 |  | бр. | 4
35 | МОНТАЖ НА СТЕННО УПРАВЛЕНИЕ ЗА КАНАЛЕН КЛИМАТИК /В КОМПЛЕКТ С НЕГО/ |  | бр. | 2
36 | МОНТАЖ НА СТЕННО УПРАВЛЕНИЕ, ВКЛ.ЕЛ.ВРЪЗКИ ЗА РЕКУПЕРАТОР /В КОМПЛЕКТ С НЕГО/ |  | бр. | 1
37 | МОНТАЖ УПРАВЛЕНИЕ ВЕНТИЛАЦИЯ /ДОСТАВЯ СЕ С ВЕНТ.СЪОРЪЖЕНИЯ/ |  | бр. | 1
38 | ПРОБИВАНЕ ОТВОРИ В ТЕРМОПАНЕЛ 60/60 |  | бр. | 5
39 | ПРОБИВАНЕ ОТВОРИ В ТЕРМОПАНЕЛ 100/30 |  | бр. | 2
40 | ПРОБИВАНЕ ОТВОРИ В ТЕРМОПАНЕЛ Ф100 |  | бр. | 7
41 | ПРОБИВАНЕ ОТВОРИ В БЕТОН Ф200 |  | бр. | 2
42 | ВЪЗСТАНОВЯВАНЕ НА ХИДРОИЗОЛАЦИЯ ОКОЛО ОТВОРИ |  | бр. | 2
43 | ЕФЕКТИВНА ПРОБА НА ВЕНТИЛАЦИЯ С РЕКУПЕРАТОР /ДО 10 ТОЧКИ/ |  | бр. | 1
44 | ЕФЕКТИВНА ПРОБА НА ВЕНТИЛАЦИЯ С ЦЕНТРОБЕЖЕН ВЕНТИЛАТОР /ДО 2 ТОЧКИ/ |  | бр. | 1
45 | МЕТАЛНА КОНСТРУКЦИЯ ЗА УКРЕПВАНЕ НА СЪОРЪЖЕНИЯ |  | кг. | 180
46 | ПУСК И НАЛАДКА ВЕНТИЛАЦИЯ |  | бр. | 2

## Nova dograma (hidden)
[6 empty] | фибран | первази и фибран | преходни лайсни |  | обръщане около отвори външно
1.8 | 1.6 | 1.8 | 1.6 | 2 | 5.76 | 3.6 | 3.6 |  | 5 | 10
1.8 | 1.8 | 1.8 | 1.8 | 37 | 119.88 | 66.6 | 66.6 |  | 5.4 | 199.8
2.4 | 1.8 | 2.4 | 1.8 | 2 | 8.64 | 4.8 | 4.8 |  | 6 | 12
2.1 | 1.8 | 2.1 | 1.8 | 3 | 11.34 | 6.3 | 6.3 |  | 5.7 | 17.1
0.9 | 2.65 | 0.9 | 2.65 | 3 | 7.155 | 2.7 | 2.7 |  | 6.2 | 18.6
0.9 | 1.8 | 0.9 | 1.8 | 3 | 4.86 | 2.7 | 2.7 |  | 4.5 | 13.5
0.75 | 2.65 | 0.75 | 2.65 | 2 | 3.975 | 1.5 | 1.5 |  | 6.05 | 12.1
0.9 | 1.8 | 0.9 | 1.8 | 2 | 3.24 | 1.8 | 1.8 |  | 4.5 | 9
0.75 | 2.65 | 0.75 | 2.65 | 1 | 1.9875 | 0.75 | 0.75 |  | 6.05 | 6.05
1.05 | 1.8 | 1.05 | 1.8 | 1 | 1.89 | 1.05 | 1.05 |  | 4.65 | 4.65
0.75 | 2.65 | 0.75 | 2.65 | 1 | 1.9875 | 0.75 | 0.75 |  | 6.05 | 6.05
1.05 | 1.8 | 1.05 | 1.8 | 1 | 1.89 | 1.05 | 1.05 |  | 4.65 | 4.65
[5 empty] | 172.605 | 93.6 | 93.6 |  | 64.75 | 313.5
0.7 | 2 | 0.7 | 2 | 4 | 5.6 |  |  | 2.8
0.8 | 2 | 0.8 | 2 | 8 | 12.8 |  |  | 6.4
0.9 | 2.1 | 0.9 | 2.1 | 19 | 35.91 |  |  | 17.1
1 | 2.1 | 1 | 2.1 | 14 | 29.4 |  |  | 14
1 | 2.1 | 1 | 2.1 | 2 | 4.2 |  |  | 2
1.8 | 2.1 | 1.8 | 2.1 | 1 | 3.78 |  |  | 1.8
1.8 | 2.2 | 1.8 | 2.2 | 2 | 7.92 |  |  | 3.6 |  |  | 2.8
[5 empty] | 99.61 |  |  | 47.7

## 0,0z (hidden)
| Кота 0,00 | [16 empty] | ПОМЕЩЕНИЕ
|  |  |  | ПОД | [8 empty] | СТЕНИ |  |  | ТАВАНИ
№ | ПОМЕЩЕНИЕ | ПОД | МОЗАЙКА | РУВИТЕКС | ТЕРАКОТА | ЛАМИНАТ | ЛАТЕКС |  |  | ОТВОРИ | ЛАТЕКС | ПЕРВАЗИ | ФАЯНС | ФАЯНС ЛАТЕКС | ВАР.МАЗИЛ. | ЛАТЕКС | ВАР.МАЗИЛ.
1 | ПРЕДДВЕРИЕ | 20.91 | 20.91 |  |  |  | 22 | 2.95 | 64.9 | 15.36 | 49.54 | 15.69 |  |  |  | 20.91 |  | 1 |  | 1.66 | 2.1 | 3.486
2 | ФОАЙЕ | 36.88 | 36.88 |  |  |  | 24.4 | 2.95 | 71.98 | 13.23 | 58.75 | 18.1 |  |  |  | 36.88 |  |  |  | 0.8 | 2.1 | 1.68
3 | АСАНСЬОР | 2.29 | [13 empty] | 2.29 |  |  |  | 3.85 | 2.65 | 10.2025
4 | КОРИДОР | 62.68 |  | 62.68 |  |  | 60.62 | 2.95 | 178.829 | 38.16 | 140.669 | 48.62 |  |  |  | 62.68 |  |  |  | 6.31 |  | 15.3685 | дограма
5 | КУХНЕНСКИ ОФИС | 7.87 |  |  | 7.87 | [10 empty] | 7.87 | [5 empty] | 15.69 | первази
6 | КУХНЕНСКИ АСАНСЬОР | 0.9 | [13 empty] | 0.9 |  | 2 |  | 1.8 | 2.1 | 3.78
7 | КУХНЕНСКИ АСАНСЬОР | 0.9 | [13 empty] | 0.9 |  |  |  | 1.8 | 2.1 | 3.78
8 | КУХНЕНСКИ ОФИС | 7.38 |  |  | 7.38 | [10 empty] | 7.38 |  |  |  | 1.8 | 2.1 | 3.78
9 | СТОЛОВА | 53.75 |  |  |  | 53.75 | 32 | 2.95 | 94.4 | 13.54 | 80.86 | 25.55 |  |  |  | 53.75 |  |  |  | 0.9 | 2.1 | 1.89
10 | ЗАНИМАЛНЯ | 61.27 |  |  |  | 61.27 | 37 | 2.95 | 109.15 | 20.46 | 88.69 | 31.45 |  |  |  | 61.27 |  |  |  | 6.3 |  | 13.23 | дограма
11 | КАНЦЕЛАРИЯ | 29.24 |  |  |  | 29.24 | 32 | 2.95 | 94.4 | 8.37 | 86.03 | 31.1 |  |  |  | 29.24 | [5 empty] | 18.1 | первази
12 | СТЪЛБИЩЕ | 18.41 | 18.41 |  |  |  | 18.2 | 2.95 | 53.69 | 6.42 | 47.27 | 17.2 |  |  |  | 18.41 |  | 4 | 1 | 1 | 2.1 | 2.1 | 1
13 | ИЗЛИВНО | 2.05 | 2.05 | [12 empty] | 2.05 |  |  | 3 | 0.9 | 2.1 | 5.67 | 2.7
14 | ПРЕДДВЕРИЕ УМИВАЛНО | 1.92 | 1.92 | [12 empty] | 1.92 |  |  | 3 | 1.8 | 2.1 | 11.34 | 5.4
15 | СЪБЛЕКАЛНЯ | 6.15 |  | 6.15 |  |  | 11.5 | 2.95 | 33.925 | 8.08 | 25.845 | 10.7 |  |  |  | 6.15 |  |  | 3 | 0.7 | 2.1 | 4.41 | 2.1
16 | WC | 1.26 | 1.26 | [12 empty] | 1.26 |  |  | 1 | 0.8 | 2.1 | 1.68 | 0.8
17 | СКЛАД БЕЛЬО | 12.31 |  |  |  | 12.31 | 16 | 2.95 | 47.2 | [6 empty] | 12.31 | [5 empty] | 25.2 | 12 | 48.62
18 | ПРЕДДВЕРИЕ | 1.31 |  |  | 1.31 |  | 5 | 2.95 | 14.75 | 2.8 | [5 empty] | 1.31 |  |  | 4 | 1.8 | 1.8 | 12.96
19 | ПРЕДДВЕРИЕ УМИВАЛНО | 3.03 |  |  | 3.03 | [10 empty] | 3.03 | [5 empty] | 38.16
20 | WC | 1.27 |  |  | 1.27 | [10 empty] | 1.27
21 | ПРЕДДВЕРИЕ | 1.22 |  |  | 1.22 | [10 empty] | 1.22 |  | 9 |  | 1.8 | 2.1 | 3.78
22 | ПРЕДДВЕРИЕ УМИВАЛНО | 2.94 |  |  | 2.94 | [10 empty] | 2.94 |  |  |  | 3.75 | 2.1 | 7.875
23 | WC | 1.3 |  |  | 1.3 | [10 empty] | 1.3 |  |  |  | 0.9 | 2.1 | 1.89
|  | 337.24 | 81.43 | 68.83 | 26.32 | 156.57 | [9 empty] | 337.24 |  |  |  | 6.45 |  | 13.545
Кота 3,20
1 | СТЪЛБИЩЕ ПРЕДДВЕРИЕ |  |  | 20.14 |  |  | мозайка |  |  |  |  | ламинат | рувитекс | мозайка | теракота | гранитогрес |  | 10 |  | 1.8 | 2.1 | 3.75
2 | АСАНСЬОР | 2.28 | [10 empty] | 298.32 | 121.93 | 59.89 | 7.89 |  |  |  | 3.75 | 2.1 | 3.75
3 | ФОАЙЕ |  |  | 36.64 |  |  | мозайка |  |  |  |  | 156.57 | 68.83 | 81.43 | 26.32 |  |  |  |  | 5.55 |  | 7.5
4 | АСАНСЬОР | 2.29 | [9 empty] | 156.57 | 367.15 | 203.36 | 86.21 | 7.89 |  |  | 4 | 1.8 | 1.8 | 12.96
5 | КОРИДОР |  | 68.01 |  |  |  | рувитекс | [14 empty] | 20.46
6 | КУХНЕНСКИ ОФИС |  |  |  | 7.87 |  | теракота
7 | КУХНЕНСКИ АСАНСЬОР | 0.9 | [15 empty] | 11 |  | 0.9 | 2.1 | 1.89
8 | КУХНЕНСКИ АСАНСЬОР | 0.9
9 | КУХНЕНСКИ ОФИС |  |  |  | 7.26 |  | теракота | [11 empty] | 2 | 1.8 | 1.8 | 6.48
10 | ПРЕДДВЕРИЕ |  | 2.8 |  |  |  | рувитекс | [14 empty] | 8.37
11 | СПАЛНО ПОМЕЩЕНИЕ |  | 17.29 |  |  |  | рувитекс
12 | ЗАНИМАЛНЯ |  | 43.98 |  |  |  | рувитекс | [10 empty] | 12 |  | 1 | 2.1 | 2.1
13 | УМИВАЛНО |  |  |  | 4.69 |  | теракота
14 | УМИВАЛНО |  |  |  |  | 7.89 | гранитогрес | [12 empty] | 2.4 | 1.8 | 4.32
15 | ПРЕДДВЕРИЕ УМИВАЛНО |  |  |  | 8.1 |  | теракота | [14 empty] | 6.42
16 | СПАЛНО ПОМЕЩЕНИЕ |  | 17.56 |  |  |  | рувитекс
17 | ЗАНИМАЛНЯ |  | 26.04 |  |  |  | рувитекс
18 | ПРЕДДВЕРИЕ УМИВАЛНО |  |  |  | 7.87 |  | теракота
19 | СПАЛНО ПОМЕЩЕНИЕ |  | 8.46 |  |  |  | рувитекс
20 | СПАЛНО ПОМЕЩЕНИЕ |  | 8.26 |  |  |  | рувитекс
21 | ТЕРАСА |  |  | 43.5 |  |  | мозайка
22 | СТЪЛБИЩЕ |  |  | 18.41 |  |  | мозайка
23 | ИЗЛИВНО |  |  | 2.07 |  |  | мозайка
24 | ПРЕДДВЕРИЕ УМИВАЛНО |  |  |  | 1.92 |  | теракота
25 | WC |  |  |  | 6.05 |  | теракота
26 | WC |  |  | 1.17 |  |  | мозайка
27 | СКЛАД БЕЛЬО |  | 5.98 |  |  |  | рувитекс
28 | МАНИПУЛАЦИОННА |  | 5.99 |  |  |  | рувитекс
29 | СТОЛОВА |  | 12.17 |  |  |  | рувитекс
30 | КОРИДОР |  | 28.59 |  |  |  | рувитекс
31 | КУХНЕНСКИ ОФИС |  |  |  | 8.3 |  | теракота
32 | КУХНЕНСКИ ОФИС |  |  |  | 7.83 |  | теракота
33 | ЛАБОРАТОРИЯ |  | 26.41 |  |  |  | рувитекс
34 | ЛАБОРАТОРИЯ |  | 26.78 |  |  |  | рувитекс
35 | КОРИДОР | [5 empty] | рувитекс
| 494.4 | 6.37 | 298.32 | 121.93 | 59.89 | 7.89
|  | 6.37 |  | 121.93 | 59.89 | 7.89
|  |  | рувитекс | мозайка | теракота | гранитогрес
|  |  | 298.32 | 121.93 | 59.89 | 7.89
| демонтаж фаянс | 11 | 1.8 | 19.8 |  | ПЕРВАЗИ | 50
| ДВА ЕТАЖА | 11 | 1.8 | 19.8 |  |  | 6
|  | 14 | 1.8 | 25.2 |  |  | 16
|  | 13 | 1.8 | 23.4 |  |  | 20
|  | 8 | 1.8 | 14.4 |  |  | 30
|  | 11 | 1.8 | 19.8 |  |  | 22
|  | 11 | 1.8 | 19.8 |  |  | 20
|  | 8 | 1.8 | 14.4 |  |  | 14
|  | 21 | 1.8 | 37.8 |  |  | 26
|  | 8 | 1.8 | 14.4 |  |  | 42
|  | 3 | 1.8 | 5.4 |  |  | 24
|  | 11 | 1.8 | 19.8 |  |  | 48
|  | 9.5 | 1.8 | 17.1 |  |  | 23
|  | 24.2 | 1.8 | 43.56 |  |  | 33
|  | 13.2 | 1.8 | 23.76 |  |  | 31
|  | 40 | 1.8 | 72 |  |  | 25
|  | 25 | 1.8 | 45 |  |  | 430
435.42

## 3,2z (hidden)
1 | СТЪЛБИЩЕ ПРЕДДВЕРИЕ |  |  | 20.14 |  |  | мозайка
2 | АСАНСЬОР | 2.28
3 | ФОАЙЕ |  |  | 36.64 |  |  | мозайка
4 | АСАНСЬОР | 2.29
5 | КОРИДОР |  | 68.01 |  |  |  | рувитекс
6 | КУХНЕНСКИ ОФИС |  |  |  | 7.87 |  | теракота
7 | КУХНЕНСКИ АСАНСЬОР | 0.9
8 | КУХНЕНСКИ АСАНСЬОР | 0.9
9 | КУХНЕНСКИ ОФИС |  |  |  | 7.26 |  | теракота
10 | ПРЕДДВЕРИЕ |  | 2.8 |  |  |  | рувитекс
11 | СПАЛНО ПОМЕЩЕНИЕ |  | 17.29 |  |  |  | рувитекс
12 | ЗАНИМАЛНЯ |  | 43.98 |  |  |  | рувитекс
13 | УМИВАЛНО |  |  |  | 4.69 |  | теракота
14 | УМИВАЛНО |  |  |  |  | 7.89 | гранитогрес
15 | ПРЕДДВЕРИЕ УМИВАЛНО |  |  |  | 8.1 |  | теракота
16 | СПАЛНО ПОМЕЩЕНИЕ |  | 17.56 |  |  |  | рувитекс
17 | ЗАНИМАЛНЯ |  | 26.04 |  |  |  | рувитекс
18 | ПРЕДДВЕРИЕ УМИВАЛНО |  |  |  | 7.87 |  | теракота | Философски опити върху самотата и надеждата
19 | СПАЛНО ПОМЕЩЕНИЕ |  | 8.46 |  |  |  | рувитекс |  | Калин Янакиев
20 | СПАЛНО ПОМЕЩЕНИЕ |  | 8.26 |  |  |  | рувитекс
21 | ТЕРАСА |  |  | 43.5 |  |  | мозайка
22 | СТЪЛБИЩЕ |  |  | 18.41 |  |  | мозайка
23 | ИЗЛИВНО |  |  | 2.07 |  |  | мозайка
24 | ПРЕДДВЕРИЕ УМИВАЛНО |  |  |  | 1.92 |  | теракота
25 | WC |  |  |  | 6.05 |  | теракота
26 | WC |  |  | 1.17 |  |  | мозайка
27 | СКЛАД БЕЛЬО |  | 5.98 |  |  |  | рувитекс
28 | МАНИПУЛАЦИОННА |  | 5.99 |  |  |  | рувитекс
29 | СТОЛОВА |  | 12.17 |  |  |  | рувитекс
30 | КОРИДОР |  | 28.59 |  |  |  | рувитекс
31 | КУХНЕНСКИ ОФИС |  |  |  | 8.3 |  | теракота
32 | КУХНЕНСКИ ОФИС |  |  |  | 7.83 |  | теракота
33 | ЛАБОРАТОРИЯ |  | 26.41 |  |  |  | рувитекс
34 | ЛАБОРАТОРИЯ |  | 26.78 |  |  |  | рувитекс
35 | КОРИДОР | [5 empty] | рувитекс
| 494.4 | 6.37 | 298.32 | 121.93 | 59.89 | 7.89
|  | 6.37 |  | 121.93 | 59.89 | 7.89

## 0,0n (hidden)
пвс
1 | стая |  | 29.2 | PVC рулонна настилка | латекс | Ок. Таван Н-2,65
2 | стая |  | 20.2 | PVC рулонна настилка | латекс | Ок. Таван Н-2,66
3 | стая |  | 20.2 | PVC рулонна настилка | латекс | Ок. Таван Н-2,67
4 | стая |  | 20.2 | PVC рулонна настилка | латекс | Ок. Таван Н-2,68
5 | стая |  | 20.2 | PVC рулонна настилка | латекс | Ок. Таван Н-2,69
6 | баня тоалетна | 4.85 |  | гранитогрес | фаянс Н-2,5 | Ок. Таван Н-2,70
7 | медицински отпадъци | 3.75 |  | гранитогрес | фаянс Н-2,5 | Ок. Таван Н-2,71
8 | баня тоалетна | 4.85 |  | гранитогрес | фаянс Н-2,5 | Ок. Таван Н-2,72
9 | баня тоалетна | 4.85 |  | гранитогрес | фаянс Н-2,5 | Ок. Таван Н-2,73
10 | баня тоалетна | 4.85 |  | гранитогрес | фаянс Н-2,5 | Ок. Таван Н-2,74
11 | баня тоалетна | 4.85 |  | гранитогрес | фаянс Н-2,5 | Ок. Таван Н-2,75
12 | склад инвентар |  | 7.25 | PVC рулонна настилка | латекс | Ок. Таван Н-2,76
13 | склад консумативи |  | 7.95 | PVC рулонна настилка | латекс | Ок. Таван Н-2,77
14 | регистратура |  | 35.85 | PVC рулонна настилка | латекс | Ок. Таван Н-2,78
15 | коридор |  | 70.75 | PVC рулонна настилка | латекс | Ок. Таван Н-2,79
16 | изливно |  | 2.05 | PVC рулонна настилка | латекс | Ок. Таван Н-2,80
17 | преддверие |  | 1.95 | PVC рулонна настилка | латекс | Ок. Таван Н-2,81
18 | тоалетна персонал | 1.25 |  | гранитогрес | фаянс Н-2,5 | Ок. Таван Н-2,82
19 | мед.сестра |  | 13.75 | PVC рулонна настилка | латекс | Ок. Таван Н-2,83
20 | манипулационно |  | 9.9 | PVC рулонна настилка | PVC облицовка Н-2,1 | Ок. Таван Н-2,84
21 | санитари |  | 5.75 | PVC рулонна настилка | латекс | Ок. Таван Н-2,85
|  | 29.25 | 265.2

## Steni (hidden)
колони
8см |  | 16 | 0.42 | 2.95 | 19.824
4см |  | 16 | 0.29 | 2.95 | 13.688
4см |  | 11 | 0.53 | 2.95 | 17.1985
30.8865
ПРЕДСТЕННА ОБШИВКА |  | 1.58 | 2.95 | 4.661 |  |  |  | 4.66 |  | 2
|  | 3.86 | 2.95 | 11.387 |  |  |  | 11.39 |  | 6.4
|  | 11.1 | 2.95 | 32.745 | 1.8 | 1.8 | 3.24 | 29.505 |  | 6.8
|  | 16.54 | [5 empty] | 45.555 |  | 2.39
ПРЕГРАДНИ СТЕНИ КАРТОН |  | 1.8 | 2.95 | 5.31 |  |  |  | 5.31
|  | 1.8 | 2.95 | 5.31 | 0.9 | 2.1 | 1.89 | 3.42
|  | 2.18 | 2.95 | 6.431 |  |  |  | 6.431
|  | 4.9 | 2.95 | 14.455 | 0.9 | 2.1 | 1.89 | 12.565
|  | 4.9 | 2.95 | 14.455 | 0.9 | 2.1 | 1.89 | 12.565
|  | 4.9 | 2.95 | 14.455 | 0.9 | 2.1 | 1.89 | 12.565
|  | 4.9 | 2.95 | 14.455 | 0.9 | 2.1 | 1.89 | 12.565 |  |  |  |  | 2.4 | 3 | 0.25 | 1.8
|  | 3.76 | 2.95 | 11.092 |  |  |  | 11.092 |  |  |  |  | 3.9 | 1 | 0.25 | 0.975
|  | 3.76 | 2.95 | 11.092 |  |  |  | 11.092 |  |  |  |  | 1.4 | 2 | 0.25 | 0.7
|  | 3.76 | 2.95 | 11.092 |  |  |  | 11.092 | [7 empty] | 3.475
|  | 3.76 | 2.95 | 11.092 |  |  |  | 11.092
|  | 1.66 | 2.95 | 4.897 |  |  |  | 4.897
|  | 2 | 2.95 | 5.9 |  |  |  | 5.9
|  | 4 | 2.95 | 11.8 |  |  |  | 11.8
[7 empty] | ОБИКН | 51.507 | 69.787 | ХИДРОУСТОЙЧИВ
40.18
ЩРАНГОВЕ | 1.55 | [7 empty] | 109.967
3.1
3.1
5
| 12.75 |  |  |  | 3.2 | 0
колони | 8 | 14 | 0.39 | 3 | 16.38 | 19 | 35.38
| 4 | 20 | 0.28 | 3 | 16.8
| 4 | 8 | 0.36 | 3 | 8.64
[5 empty] | 25.44 | 31 | 56.44
ПРЕДСТЕННА ОБШ |  | 2
6.4
6.8
2.39
|  | 17.59 | 3 | 52.77 |  | 45.56 | 98.33
преградни стени |  | 0.57
2.21
|  | 4.55 | [5 empty] | 6 | 2.1 | 0.9 | 1.89 | 21.4326
|  | 0.57 | [6 empty] | 2 | 0.8 | 1.6 | 2.56
|  | 1.97 | [8 empty] | 0 | 23.9926
2.1
4.56
2.1
2.76
|  | 21.39 | 3 | 64.17 | 23.99 | 40.18
итог

## Лист5 (hidden)
ДОГРАМА КОТА 0,00 | [6 empty] | фибран, первази горе фибран | преходни лайсни | Обръщане около отвори
Прозорци |  | 1.6 | 1.8 | 1 |  | 2.88 | 1.6 |  | 6.8
|  | 1.8 | 1.8 | 18 |  | 58.32 | 32.4 |  | 7.2
|  | 2.4 | 1.8 | 1 |  | 4.32 | 2.4 |  | 8.4
|  | 2.1 | 1.8 | 1 |  | 3.78 | 2.1 |  | 7.8
[6 empty] | 69.3 | 38.5 |  | 30.2
Врати | А | 0.7 | 2 | 2 | 2 | 2.8 |  | 1.4
0
| А | 0.8 | 2 | 4 |  | 6.4 |  | 3.2
| А | 0.9 | 2 | 7 |  | 12.6 |  | 6.3
| А | 1 | 2.1 | 7 |  | 14.7 |  | 7
| Д | 1 | 2.1 | 1 |  | 2.1 |  | 1
| 60 | 1.8 | 2.2 | 1 |  | 3.96 |  | 1.8
[6 empty] | 42.56 |  | 20.7

## Boi (hidden)
кота 0,00
ПОМ. | РУВИТ. | ГРГР | ПОД | ПЕРВ |  | ПЛОЩ СТЕНИ |  | ПРИСПАДАТ СЕ ОТВОРИ |  |  |  | ПЛОЩ | СТАРА СТ. | ИТОНГ | ГИПСОКАРТОН | ФАЯНС | ЛАТЕКС | ПВС -2,1
1 | 29.2 |  |  |  | 20.57 | 3 | 61.71 | 1.8 | 1.8 | 3 | 9.72
[8 empty] | 1.56 | 2 | 1 | 3.12
|  |  |  | 19 | [6 empty] | 12.84 | 48.87 | 7 |  | 41.87 |  | 48.87
2 | 20.2 |  |  |  | 21 | 3 | 63 | 1 | 2.1 | 1 | 2.1
[8 empty] | 0.9 | 2.1 | 1 | 1.89
[8 empty] | 1.8 | 1.8 | 2 | 6.48
|  |  |  | 19.1 | [6 empty] | 10.47 | 52.53 | 5.1 |  | 47.43 |  | 52.53
3 | 20.2 |  |  |  | 21 | 3 | 63 | 1 | 2.1 | 1 | 2.1 | [5 empty] | 0
[8 empty] | 0.9 | 2.1 | 1 | 1.89 | [5 empty] | 0
[8 empty] | 1.8 | 1.8 | 2 | 6.48 | [5 empty] | 0
|  |  |  | 19.1 | [6 empty] | 10.47 | 52.53 | 5.1 |  | 47.43 |  | 52.53
4 | 20.2 |  |  |  | 21 | 3 | 63 | 1 | 2.1 | 1 | 2.1 | [5 empty] | 0
[8 empty] | 0.9 | 2.1 | 1 | 1.89 | [5 empty] | 0
[8 empty] | 1.8 | 1.8 | 2 | 6.48 | [5 empty] | 0
|  |  |  | 19.1 | [6 empty] | 10.47 | 52.53 | 5.1 |  | 47.43 |  | 52.53
ПОМ. | РУВИТ. | ГРГР | ПОД | ПЕРВ |  | ПЛОЩ СТЕНИ |  | ПРИСПАДАТ СЕ ОТВОРИ |  |  |  | ПЛОЩ | СТАРА СТ. | ИТОНГ | ГИПСОКАРТОН | ФАЯНС | ЛАТЕКС | ПВС -2,1
5 | 20.2 |  |  |  | 21 | 3 | 63 | 1 | 2.1 | 1 | 2.1
[8 empty] | 0.9 | 2.1 | 1 | 1.89
[8 empty] | 1.8 | 1.8 | 2 | 6.48
|  |  |  | 19.1 | [6 empty] | 10.47 | 52.53 | 14 | 2.7 | 35.83 |  | 52.53
6 |  | 4.85 |  |  | 8.2 | 3 | 24.6 | 0.9 | 2.1 | 1 | 1.89 | 22.71 |  | 0.45 | 3.5 | 18.76 | 3.95
7 |  | 3.75 |  |  | 7.83 | 3 | 23.49 | 0.8 | 2 | 1 | 1.6 | 21.89 | 2 |  | 1.92 | 19.575 | 3.92
8 |  | 4.85 |  |  | 9 | 3 | 27 | 0.9 | 2.1 | 1 | 1.89 | 25.11 | 0.5 | 0.5 | 3.5 | 20.61 | 4.5
9 |  | 4.85 |  |  | 9 | 3 | 27 | 0.9 | 2.1 | 1 | 1.89 | 25.11 |  | 0.8 | 3.7 | 20.61 | 4.5
10 |  | 4.85 |  |  | 9 | 3 | 27 | 0.9 | 2.1 | 1 | 1.89 | 25.11 | 0.8 | 0.4 | 3.5 | 20.41 | 4.7
11 |  | 4.85 |  |  | 9 | 3 | 27 | 0.9 | 2.1 | 1 | 1.89 | 25.11 | 0.85 |  | 4.5 | 19.76 | 5.35
12 | 7.25 |  |  | 12.2 | 12.9 | 3 | 38.7 | 0.7 | 2 | 1 | 1.4 | 37.3 | 31.3 | 6 |  |  | 37.3
13 | 7.95 |  |  | 12.2 | 12.9 | 3 | 38.7 | 0.7 | 2 | 1 | 1.4 | 37.3 | 35.7 | 1.6 |  |  | 37.3
14 | 35.85 |  |  | 21.2 | 24.7 | 3 | 74.1 | 1.8 | 2.2 | 2 | 7.92
[7 empty] | 0 | 1.7 | 2.2 | 2 | 7.48
[7 empty] | 0 |  |  |  | 15.4 | 58.7 | 40.7 |  | 18 |  | 58.7
15 | 70.75 |  |  | 52.3 | 60.8 | 3 | 182.4 | 1 | 2.1 | 6 | 12.6
[8 empty] | 1 | 2 | 1 | 2
[8 empty] | 0.8 | 2 | 1 | 1.6
[8 empty] | 0.7 | 2 | 1 | 1.4
[8 empty] | 2.1 | 1.8 | 1 | 3.78
[8 empty] | 1.8 | 2.2 | 1 | 3.96
[11 empty] | 17.6 | 164.8 | 143.8 | 6 | 15 |  | 164.8
ПОМ. | РУВИТ. | ГРГР | ПОД | ПЕРВ |  | ПЛОЩ СТЕНИ |  | ПРИСПАДАТ СЕ ОТВОРИ |  |  |  | ПЛОЩ | СТАРА СТ. | ИТОНГ | ГИПСОКАРТОН | ФАЯНС | ЛАТЕКС | ПВС -2,1
16 | 2.05 |  |  |  | 5.9 | 3 | 17.7 | 0.7 | 2 | 1 | 1.4 | 24.78 | 24.78 |  |  |  | 24.78
17 | 1.95 |  |  | 3.3 | 5.6 | 3 | 16.8 | 0.8 | 2 | 1 | 1.6
[8 empty] | 0.8 | 2 | 1 | 1.6
[11 empty] | 4.6 | 12.2 | 12.2 |  |  |  | 12.2
18 |  | 1.25 |  |  | 4.6 | 3 | 13.8 | 0.7 | 2 | 1 | 1.4 | 12.4 | 2.3 |  |  | 10.1
19 | 13.75 |  |  | 14.4 | 16.2 | 3 | 48.6 | 1 | 2.1 | 1 | 2.1
[8 empty] | 0.8 | 2 | 1 | 1.6
[8 empty] | 1.8 | 1.8 | 2 | 6.48
[11 empty] | 10.18 | 38.42 | 14.92 | 1.6 | 21.9 |  | 38.42
20 | 9.9 |  |  | 12.2 | 14 | 3 | 42 | 0.8 | 2.1 | 1 | 1.68
[8 empty] | 1 | 2 | 1 | 2
[8 empty] | 1.8 | 1.8 | 2 | 6.48
[11 empty] | 10.16 | 31.84 | 5 |  | 5 |  |  | 25
21 | 5.75 |  |  | 10.4 | 11.2 | 3 | 33.6 | 1.8 | 1.8 | 2 | 6.48
[8 empty] | 0.8 | 2 | 1 | 1.6
[11 empty] | 8.08 | 25.52 | 21.52 |  | 4 |  | 25.52
| 265.2 | 29.25 |  | 233.6 | [8 empty] | 372.67 | 20.05 | 304.51 | 129.825 | 684.93 | 25
| 265.2 | 29.25 |  | 233.6 |  |  | 976.2 |  |  |  | 148.1 | 847.29 | 372.67 | 20.05 | 304.51 | 129.83 | 684.93 | 25
КОТА 3,20
ПОМ. | РУВИТ. | ГРГР | ПОД | ПЕРВ |  | ПЛОЩ СТЕНИ |  | ПРИСПАДАТ СЕ ОТВОРИ |  |  |  | ПЛОЩ | СТАРА СТ. | ИТОНГ | ГИПСОКАРТОН | ФАЯНС | ЛАТЕКС | ПВС -2,1
1 | 29.2 |  |  | 19.8 | 21.7 | 3 | 65.1 | 1 | 2.1 | 1 | 2.1
[7 empty] | 0 | 0.9 | 2.1 | 1 | 1.89
[7 empty] | 0 | 1.8 | 1.8 | 2 | 6.48
[7 empty] | 0 |  |  |  | 10.47 | 54.63 | 14.7 | 4.5 | 35.43 |  | 54.63
2 | 20.2 |  |  | 19.8 | 22 | 3 | 66 | 1 | 2.1 | 1 | 2.1
[8 empty] | 0.9 | 2.1 | 1 | 1.89
[8 empty] | 1.8 | 1.8 | 2 | 6.48
[11 empty] | 10.47 | 55.53 | 29.4 | 1 | 25.13 |  | 55.53
3 | 20.2 |  |  | 19.8 | 22 | 3 | 66 | 1 | 2.1 | 1 | 2.1
[8 empty] | 0.9 | 2.1 | 1 | 1.89
[8 empty] | 1.8 | 1.8 | 2 | 6.48
[11 empty] | 10.47 | 55.53 | 30.13 | 17.4 | 8 |  | 55.53 |  | 180.165
4 | 20.2 |  |  | 19.8 | 22 | 3 | 66 | 1 | 2.1 | 1 | 2.1
[8 empty] | 0.9 | 2.1 | 1 | 1.89
[8 empty] | 1.8 | 1.8 | 2 | 6.48
[11 empty] | 10.47 | 55.53 | 18 | 22.8 | 17 |  | 55.53
5 | 20.2 |  |  | 19.8 | 22 | 3 | 66 | 1 | 2.1 | 1 | 2.1
[8 empty] | 0.9 | 2.1 | 1 | 1.89 | [7 empty] | 276.75
[8 empty] | 1.8 | 1.8 | 2 | 6.48
[11 empty] | 10.47 | 55.53 | 12 | 22.8 | 27 |  | 55.53
ПОМ. | РУВИТ. | ГРГР | ПОД | ПЕРВ |  | ПЛОЩ СТЕНИ |  | ПРИСПАДАТ СЕ ОТВОРИ |  |  |  | ПЛОЩ | СТАРА СТ. | ИТОНГ | ГИПСОКАРТОН | ФАЯНС | ЛАТЕКС | ПВС -2,1
6 |  | 4.85 |  |  | 8.5 | 3 | 25.5 | 0.9 | 2.1 | 1 | 1.89 | 23.61 |  | 1.6 | 2.6 | 19.41 | 4.5
7 |  | 4.85 |  |  | 8.5 | 3 | 25.5 | 0.9 | 2.1 | 1 | 1.89 | 23.61 | 2 | 0.5 | 2.6 | 19.61 | 4.5
8 |  | 4.85 |  |  | 8.5 | 3 | 25.5 | 0.9 | 2.1 | 1 | 1.89 | 23.61 | 2 | 1 | 2.5 | 20 | 4.5
9 |  | 4.85 |  |  | 8.5 | 3 | 25.5 | 0.9 | 2.1 | 1 | 1.89 | 23.61 | 2 | 1 | 2.5 | 20 | 4.5
10 |  | 4.85 |  |  | 8.5 | 3 | 25.5 | 0.9 | 2.1 | 1 | 1.89 | 23.61 | 2 | 1 | 2.5 | 20 | 4.5
11 |  | 4.85 |  |  | 8.5 | 3 | 25.5 | 0.9 | 2.1 | 1 | 1.89 | 23.61 | 2 | 1 | 2.5 | 20 | 4.5
12 | 7.25 |  |  | 12.2 | 12.9 | 3 | 38.7 | 0.7 | 2 | 1 | 1.4 | 37.3 | 31.3 | 6 |  |  | 37.3
13 | 7.95 |  |  | 12.2 | 12.9 | 3 | 38.7 | 0.7 | 2 | 1 | 1.4 | 37.3 | 35.7 | 1.6 |  |  | 37.3
14 | 35.85 |  |  | 20.5 | 23.92 | 3 | 71.76 | 1.8 | 2.1 | 1 | 3.78
[8 empty] | 1.8 | 2.2 | 1 | 3.96
[8 empty] | 1.8 | 1.8 | 3 | 9.72
[11 empty] | 17.46 | 54.3 | 33 |  | 24 |  | 54.3
15 | 70.75 |  |  | 53 | 64.63 | 3 | 193.89 | 1 | 2.1 | 8 | 16.8
[8 empty] | 0.9 | 2.1 | 3 | 5.67
[8 empty] | 0.8 | 2 | 1 | 1.6 | [7 empty] | 276.75
[8 empty] | 0.7 | 2 | 1 | 1.4
[8 empty] | 1.8 | 2.1 | 1 | 3.78
[8 empty] | 2.1 | 1.8 | 1 | 3.78
[8 empty] | 1.8 | 1.8 | 1 | 3.24
[11 empty] | 36.27 | 157.62 | 116.62 | 16 | 25 |  | 157.62
16 | 2.05 |  |  | 5.2 | 5.9 | 3 | 17.7 | 0.7 | 2 | 1 | 1.4 | 16.3 | 16.3 |  |  |  | 16.3 |  | 77.07
17 | 1.95 |  |  | 3.3 | 5.6 | 3 | 16.8 | 0.8 | 2 | 1 | 1.6
[8 empty] | 0.8 | 2 | 1 | 1.6
[11 empty] | 3.2 | 13.6 | 13.6 |  |  |  | 13.6
18 |  | 1.25 |  |  | 4.6 | 3 | 13.8 | 0.7 | 2 | 1 | 1.4 | 12.4 | 2.3 |  |  | 10.1
ПОМ. | РУВИТ. | ГРГР | ПОД | ПЕРВ |  | ПЛОЩ СТЕНИ |  | ПРИСПАДАТ СЕ ОТВОРИ |  |  |  | ПЛОЩ | СТАРА СТ. | ИТОНГ | ГИПСОКАРТОН | ФАЯНС | ЛАТЕКС | ПВС -2,1
19 | 18.35 |  |  | 16 | 18.56 | 3 | 55.68 | 0.8 | 2 | 2 | 3.2
[8 empty] | 1 | 2.1 | 1 | 2.1
[8 empty] | 1.8 | 1.8 | 1 | 3.24
[11 empty] | 8.54 | 47.14 | 28 | 4 | 18 |  | 47.14
20 | 5.6 |  |  | 8 | 9.7 | 3 | 29.1 | 0.8 | 2 | 1 | 1.6
[8 empty] | 0.9 | 2.1 | 1 | 1.89
[11 empty] | 3.49 | 25.61 | 12.81 |  | 12.8 |  | 25.61
21 | 5.8 |  |  | 9.4 | 11 | 3 | 33 | 0.8 | 0.8 | 2 | 1.28
[8 empty] | 1.8 | 1.8 | 2 | 6.48
[11 empty] | 7.76 | 25.24 | 22 |  | 4 |  | 6 | 22
22 | 20.2 |  |  | 19.8 | 22 | 3 | 66 | 1 | 2.1 | 1 | 2.1
[8 empty] | 0.9 | 2.1 | 1 | 1.89
[8 empty] | 1.8 | 1.8 | 2 | 6.48
[11 empty] | 10.47 | 55.53 | 22 | 12 | 27 |  | 55.53
23 | 20.2 |  |  | 15.5 | 16.9 | 3 | 50.7 | 0.75 | 2.65 | 1 | 1.9875
[8 empty] | 0.9 | 2.1 | 1 | 1.89
[8 empty] | 1.8 | 1.05 | 1 | 1.89
[8 empty] | 1.8 | 1.8 | 1 | 3.24
[11 empty] | 9.0075 | 41.6925 | 30 |  | 14 |  | 41.6925
24 | 20.2 |  |  | 15.9 | 16.9 | 3 | 50.7 | 0.75 | 2.65 | 1 | 1.9875
[8 empty] | 0.9 | 2.1 | 1 | 1.89
[8 empty] | 1.8 | 1.05 | 1 | 1.89
[8 empty] | 1.8 | 1.8 | 1 | 3.24
[11 empty] | 9.0075 | 41.6925 | 30 |  | 14 |  | 41.6925
25 | 17.05 |  |  | 19 | 21 | 3 | 63 | 0.9 | 2.1 | 3 | 5.67 | 57.33 | 35 | 3 | 22 |  | 57.33
| 343.2 | 30.35 |  | 309 |  |  | 1221.63 |  |  |  | 180.165 | 1041.465 | 542.86 | 117.2 | 288.56 | 129.12 | 895.165 | 22
ПОМ. | РУВИТ. | ГРГР | ПОД | ПЕРВ |  | ПЛОЩ СТЕНИ |  | ПРИСПАДАТ СЕ ОТВОРИ |  |  |  | ПЛОЩ | СТАРА СТ. | ИТОНГ | ГИПСОКАРТОН | ФАЯНС | ЛАТЕКС | ПВС -2,1
| 265.2 | 29.25 |  | 233.6 | [7 empty] | 847 | 372.67 | 20.05 | 304.51 | 129.83 | 684.93 | 25
| 343.2 | 30.35 |  | 309 | [7 empty] | 1041 | 542.86 | 117.2 | 288.56 | 129.83 | 895.17 | 22
| 608.4 | 59.6 |  | 542.6 | [8 empty] | 915.53 | 137.25 | 593.07 | 259.66 | 1580.1 | 47
ПОМ. | РУВИТ. | ГРГР | ПОД | ПЕРВ |  | ПЛОЩ СТЕНИ |  | ПРИСПАДАТ СЕ ОТВОРИ |  |  |  | ПЛОЩ | СТАРА СТ. | ИТОНГ | ГИПСОКАРТОН | ФАЯНС | ЛАТЕКС | ПВС -2,1